## FŐÖSSZESÍTŐ
SVÁBHEGYI BÖLCSŐDE BŐVÍTÉSE
KÖLTSÉGVETÉS
FŐÖSSZESÍTŐ
Ssz. | Megnevezés | anyag | díj | összesen
1. | ÉPÍTÉSZET- BŐVÍTÉS | 0 | 0 | 0
2. | ÉPÍTÉSZET - MEGLÉVŐ | 0 | 0 | 0
3. | GÉPÉSZ | 0 | 0 | 0
4. | ELEKTROMOS | 0 | 0 | 0
Összesen: |  | 0 | 0 | 0
Összesített nettó ajánlati ár |  |  |  | 0
ÁFA (27%) |  |  |  | 0
Bruttó összesen |  |  |  | 0

## 01 ÉPÍTÉSZET- BŐVÍTÉS
ÉPÍTÉSZET, BELSŐÉPÍTÉSZET, STATIKA- BŐVÍTÉS
Az anyagkiírás csak a tervlapokkal és a műszaki leírással együtt érvényes. A méretek a terveken ellenőrizendők!. Bármilyen eltérés esetén a többletet tartalmazó dokumentum a mértékadó!
ÖSSZESÍTŐ
| Munkanem megnevezése |  | Anyag összege | Díj összege
| Felvonulási létesítmények |  | 0 | 0
| Zsaluzás és állványozás |  | 0 | 0
| Költségtérítések |  | 0 | 0
| Irtás, föld- és sziklamunka |  | 0 | 0
| Síkalapozás |  | 0 | 0
| Helyszíni beton és vasbeton munka |  | 0 | 0
| Falazás és egyéb kőművesmunka |  | 0 | 0
| Vakolás és rabicolás |  | 0 | 0
| Szárazépítés |  | 0 | 0
| Hideg- és melegburkolatok készítése, aljzat előkészítés |  | 0 | 0
| Bádogozás |  | 0 | 0
| Fa- és műanyag szerkezet elhelyezése |  | 0 | 0
| Fém nyílászáró és épületlakatos-szerkezet elhelyezése |  | 0 | 0
| Felületképzés |  | 0 | 0
| Szigetelés |  | 0 | 0
| Összesen: |  | 0 | 0
FELVONULÁSI LÉTESÍTMÉNYEK
Ssz. | Tételszám | Tétel szövege | Menny. | Egység | Anyag egységár | Díj egységre | Anyag összesen | Díj összesen
1 |  | Felvonulási organizációs munkák | 1 | db |  |  | 0 | 0
|  | Munkanem összesen: |  |  |  |  | 0 | 0
ZSALUZÁS ÉS ÁLVÁNYOZÁS
Ssz. | Tételszám | Tétel szövege | Menny. | Egység | Anyag egységár | Díj egységre | Anyag összesen | Díj összesen
1 | 15-001-1 | Sávalap egyoldalas zsaluzása fa zsaluzattal, max. 0,8 m magasságig | 35 | m2 |  |  | 0 | 0
2 | 15-002-1.2.2 | Kétoldali falzsaluzás függőleges vagy ferde sík felülettel, szerelt táblás zsaluzattal, kézzel mozgatva, 3,01-6 m magasság között | 33 | m2 |  |  | 0 | 0
3 | 15-003-2.1.2.2.1 | Oszlopzsaluzás, állandó keresztmetszetű, négyszögű, szerelt táblás zsaluzattal, kézzel mozgatva, kitámasztással, 3,01-6 m magasság között, 100 cm oldalméret felett | 149.6 | m2 |  |  | 0 | 0
4 | 15-004-1.1.2.2 | Bordáslemez zsaluzása, alátámasztó állvánnyal, födémzsaluzattal, zsaluhéj táblákkal borítva, 3,01-4 m magasság között | 500 | m2 |  |  | 0 | 0
5 |  | Homlokzati állvány építése, helyszínen tartása, bontása | 495 | m2 |  |  | 0 | 0
6 |  | Belső állványzat építése, helyszínen tartása, bontása | 585 | m2 |  |  | 0 | 0
7 |  | Munkanem összesen: |  |  |  |  | 0 | 0
KÖLTSÉGTÉRÍTÉSEK
Ssz. | Tételszám | Tétel szövege | Menny. | Egység | Anyag egységár | Díj egységre | Anyag összesen | Díj összesen
1 | 19-010-1.11.1.1 | Általános teendők megvalósulás szakaszában, ellenőrző mérések, épületek műszeres kitűzése | 1 | db |  |  | 0 | 0
|  | Munkanem összesen: |  |  |  |  | 0 | 0
IRTÁS, FÖLD- ÉS SZIKLAMUNKA
Ssz. | Tételszám | Tétel szövege | Menny. | Egység | Anyag egységár | Díj egységre | Anyag összesen | Díj összesen
1 | 21-002-1.2 | Humuszos termőréteg, termőföld leszedése, terítése gépi erővel, 18%-os terephajlásig, bármilyen talajban, szállítással, 50,1-200,0 m között | 120 | m2 |  |  | 0 | 0
2 | 21-003-7.1.2.1 | Munkagödör földkiemelése épületek és műtárgyak helyén bármely konzisztenciájú, I-IV. oszt. talajban, gépi erővel, kiegészítő kézi munkával, alapterület: 250,0 m2 felett, 5,5 m mélységig | 237 | m3 |  |  | 0 | 0
3 | 21-004-5.1.1.1 | Tükörkészítés tömörítés nélkül, sík felületen gépi erővel, kiegészítő kézi munkával talajosztály: I-IV. | 530 | m2 |  |  | 0 | 0
4 | 21-008-2.1.2 | Tömörítés bármely tömörítési osztályban gépi erővel, nagy felületen, tömörségi fok: 90% | 79.5 | m3 |  |  | 0 | 0
5 | 21-011-1.2.2 | Fejtett föld felrakása szállítóeszközre, géppel, talajosztály V-VII. | 237 | m3 |  |  | 0 | 0
6 | 21-011-7.2-0120723 | Feltöltések alap- és lábazati falak közé és alagsori vagy alá nem pincézett földszinti padozatok alá, az anyag szétterítésével, mozgatásával, kézi döngöléssel, osztályozatlan kavicsból Természetes szemmegoszlású kavics, THK 0/32 Q-TT, Ártánd | 72 | m3 |  |  | 0 | 0
7 | 21-011-11.7 | Építési törmelék gépkocsival való elszállítása, lerakása, lerakóhelyi díjjal, | 165 | m3 |  |  | 0 | 0
|  | Munkanem összesen: |  |  |  |  | 0 | 0
SÍKALAPOZÁS
Ssz. | Tételszám | Tétel szövege | Menny. | Egység | Anyag egységár | Díj egységre | Anyag összesen | Díj összesen
1 | 23-003-2-0242210 | Vasbeton sáv-, talp- lemezalap készítése szivattyús technológiával, .....minőségű betonból C25/30 - X0 képlékeny kavicsbeton keverék CEM 32,5 pc. Dmax = 24 mm, m = 6,6 finomsági modulussal | 144 | m3 |  |  | 0 | 0
2 | 23-003-11.1-0112210 | Szerelőbeton készítése, .....minőségű betonból 8 cm vastagságig C10/12 - X0b(H) képlékeny kavicsbeton keverék CEM 32,5 pc. Dmax = 16 mm, m = 6,5 finomsági modulussal | 40 | m3 |  |  | 0 | 0
|  | Munkanem összesen: |  |  |  |  | 0 | 0
HELYSZÍNI BETON ÉS VASBETON MUNKÁK
Ssz. | Tételszám | Tétel szövege | Menny. | Egység | Anyag egységár | Díj egységre | Anyag összesen | Díj összesen
1 | 31-001-1.2.1-0220955 | Betonacél helyszíni szerelése függőleges vagy vízszintes tartószerkezetbe, bordás betonacélból, 4-10 mm átmérő között FERALPI hidegen húzott bordás betonacél, 6 m-es szálban, B500B 8 mm | 1.82 | t |  |  | 0 | 0
2 | 31-001-1.2.1-0220956 | Betonacél helyszíni szerelése függőleges vagy vízszintes tartószerkezetbe, bordás betonacélból, 4-10 mm átmérő között FERALPI hidegen húzott bordás betonacél, 6 m-es szálban, B500B 10 mm | 10.55 | t |  |  | 0 | 0
3 | 31-001-1.2.2-0221002 | Betonacél helyszíni szerelése függőleges vagy vízszintes tartószerkezetbe, bordás betonacélból, 12-20 mm átmérő között FERALPI bordás betonacél, 6 m-es szálban, B500B 12 mm | 10.8 | t |  |  | 0 | 0
4 | 31-001-1.2.2-0221003 | Betonacél helyszíni szerelése függőleges vagy vízszintes tartószerkezetbe, bordás betonacélból, 12-20 mm átmérő között FERALPI bordás betonacél, 6 m-es szálban, B500B 16 mm | 5.9 | t |  |  | 0 | 0
5 | 31-001-1.2.2-0221002 | Betonacél helyszíni szerelése függőleges vagy vízszintes tartószerkezetbe, bordás betonacélból, 12-20 mm átmérő között FERALPI bordás betonacél, 6 m-es szálban, B500B 20 mm | 0.25 | t |  |  | 0 | 0
6 | 31-011-1.1-0130410 | Betonfal készítése kézi erővel, XN(H), X0b(H), X0v(H) környezeti osztályú, kissé képlékeny vagy képlékeny konzisztenciájú betonból, 24 cm vastagságig C20/25 - X0v(H) kissé képlékeny kavicsbeton keverék CEM 52,5 pc. Dmax = 24 mm, m = 6,8 finomsági | 22.19 | m3 |  |  | 0 | 0
7 | 31-011-1.2-0130410 | Betonfal készítése kézi erővel, XN(H), X0b(H), X0v(H) környezeti osztályú, kissé képlékeny vagy képlékeny konzisztenciájú betonból, 25-50 cm vastagság között C30/37 - X0v(H) kissé képlékeny kavicsbeton keverék CEM 52,5 pc. Dmax = 24 mm, m = 6,8 finomsági | 3.3 | m3 |  |  | 0 | 0
8 | 31-011-21.2.2.3-0250410 | Oszlop, pillér készítése, vasbetonból, téglalap vagy íves keresztmetszettel, 1:4 arányig, X0v(H), XC1, XC2, XC3, XF2, XF3, XF4, XC2-XD2-XF1, XC3-XD2-XF1 környezeti osztályú, kissé képlékeny vagy képlékeny konzisztenciájú betonból, betonszivattyús | 9.4 | m3 |  |  | 0 | 0
9 |  | technológiával, vibrátoros tömörítéssel C30/37 - X0 kissé képlékeny kavicsbeton keverék CEM 52,5 pc. Dmax = 24 mm, m = 7,0 finomsági modulussal
10 | 31-021-4.3.2-0250410 | Sík vagy alulbordás vasbeton lemez készítése, 15°-os hajlásszögig, X0v(H), XC1, XC2, XC3 környezeti osztályú, kissé képlékeny vagy képlékeny konzisztenciájú betonból, betonszivattyús technológiával, vibrátoros tömörítéssel, 12 cm vastagság felett C30/37 - | 101.5 | m3 |  |  | 0 | 0
11 |  | X0 kissé képlékeny kavicsbeton keverék CEM 52,5 pc. Dmax = 24 mm, m = 7,0 finomsági modulussal
12 | 31-021-10.11.1.3-0250410 | Lépcső készítése vasbetonból, X0v(H), XC1, XC2, XC3 környezeti osztályú, kissé képlékeny vagy képlékeny konzisztenciájú betonból, betonszivattyús technológiával, vibrátoros tömörítéssel C30/37 - XC1 kissé képlékeny kavicsbeton keverék CEM 52,5 pc. Dmax = | 3.74 | m3 |  |  | 0 | 0
24 mm, m = 7,0 finomsági modulussal
|  | Munkanem összesen: |  |  |  |  | 0 | 0
FALAZÁS ÉS EGYÉB KŐMŰVES MUNKA
Ssz. | Tételszám | Tétel szövege | Menny. | Egység | Anyag egységár | Díj egységre | Anyag összesen | Díj összesen
1 | 33-001-1.1.2.3.1.2.2-0127581 | Teherhordó és kitöltő falazat készítése, égetett agyag-kerámia termékekből, nútféderes elemekből, 300 mm falvastagságban, 300x250x240 vagy 300×250×238 mm-es méretű kézi falazóblokkból, falazó, meszes cementhabarcsba falazva POROTHERM 30 K nútféderes kézi | 204.75 | m2 |  |  | 0 | 0
falazóblokk, 300x250x238 mm, M 2,5 (Hf30-cm) falazó, meszes cementhabarcs
[vagy műszakilag ezzel egyenértékű]
2 | 33-011-1.2.1.3.1.1.2-1120061 | Válaszfal építése, pórusbeton termékekből, normál elemekből, 150 mm falvastagságban, 600x200x150 mm-es méretű kézi falazóelemből (fugavastagság 10 mm), falazó, meszes cementhabarcsba falazva YTONG válaszfalelem, Pve jelű,600x200x150 mm M 2,5 (Hf30-cm) | 96.22 | m2 |  |  | 0 | 0
falazó, meszes cementhabarcs
[vagy műszakilag ezzel egyenértékű]
|  | Munkanem összesen: |  |  |  |  | 0 | 0
VAKOLÁS ÉS RABICOLÁS
Ssz. | Tételszám | Tétel szövege | Menny. | Egység | Anyag egységár | Díj egységre | Anyag összesen | Díj összesen
1 | 36-002-1 | Felület portalanítása, előnedvesítése porlasztott vízsugárral, vakolás előtt | 327.15 | m2 |  |  | 0 | 0
2 | 36-002-4-0154201 | Vékonyvakolat alapozók felhordása, kézi erővel Sto-Putzgrund natur, töltött, pigmentált, diszperziós közbenső vakolat, 00801-118 | 368.06 | m2 |  |  | 0 | 0
[vagy műszakilag ezzel egyenértékű]
3 | 36-002-11.1-0412852 | Tapadóhíd képzése gyári zsákos gúzanyaggal, kézi erővel LB-Knauf KONTAKT VS gúzoló, Csz: K00301101 | 327.15 | m2 |  |  | 0 | 0
[vagy műszakilag ezzel egyenértékű]
4 | 36-003-1.1.1.1.1-0414710 | Oldalfalvakolat készítése, kézi felhordással, zsákos kiszerelésű szárazhabarcsból, sima, normál mész-cement vakolat, 1 cm vastagságban LB-Knauf PRÉMIUM kézi alapvakolat, Cikkszám: K00215011 | 300.97 | m2 |  |  | 0 | 0
[vagy műszakilag ezzel egyenértékű]
5 | 36-003-11.1-0414720 | Oldalfalvakolat vagy mennyezet vakolat simítása, előkevert gyári szárazhabarcsból, 5 mm vastagságig, kézi felhordással (a gyártó által megadott kg/m²/mm rétegvastagsággal) LB-Knauf SIMULTÁN külső, belső kvarchomokos símító 4 kg/m² 4 mm-es | 300.97 | m2 |  |  | 0 | 0
rétegvastagságnál
[vagy műszakilag ezzel egyenértékű]
6 | 36-005-1.1.1.1.1-0414710 | Homlokzati alapvakolat réteg készítése kézi felhordással, előkevert normál szárazhabarcsból, sima, normál mész-cement vakolat, 2 cm vastagságban LB-Knauf PRÉMIUM kézi alapvakolat, Cikkszám: K00215011 | 26.18 | m2 |  |  | 0 | 0
[vagy műszakilag ezzel egyenértékű]
7 | 36-005-3.1-0414720 | Vakolat simítása, előkevert gyári szárazhabarcsból, vékonyvakolatok, homlokzatfestékek alá, 4 mm vastagságig kézi felhordással (a gyártó által megadott kg/m²/mm rétegvastagsággal) LB-Knauf SIMULTÁN külső, belső kvarchomokos símító 4 mm vastagságban, | 26.18 | m2 |  |  | 0 | 0
Csz: 236081
[vagy műszakilag ezzel egyenértékű]
8 | 36-005-21.2.6.2-0154272 | Vékonyvakolatok, színvakolatok felhordása alapozott, előkészített felületre, vödrös kiszerelésű anyagból, szilikon vékonyvakolat készítése, egy rétegben, 1,5-2,5 mm-es szemcsemérettel StoLotusan K 1,5 mm C1 színcsoport (C2 és C3 szín egyedi felárral), | 368.06 | m2 |  |  | 0 | 0
kapart felületű, öntisztuló, mikro-szilikonos vékonyvakolat (Lotus-effekt®), 04790-002
[vagy műszakilag ezzel egyenértékű]
9 | 36-051-6.2.1-0149064 | Kültéri vakolóprofilok elhelyezése, utólagos (táblás) hőszigetelő rendszerhez (EPS), polisztirol,PVC,alumínium,rozsdam.acél,horg.acél, üvegszövet, 30 - 160 mm hőszigeteléshez, pozitív sarkokra MASTERPLAST Thermomaster PVC élvédő 10+10 cm üvegszövet | 350 | m |  |  | 0 | 0
hálóval, Cikkszám: 0107-10100000
[vagy műszakilag ezzel egyenértékű]
10 | 36-051-6.2.3-0192509 | Kültéri vakolóprofilok elhelyezése, utólagos (táblás) hőszigetelő rendszerhez (EPS), rozsdamentes acélból, alumíniumból, 30 - 160 mm hőszigeteléshez, lábazati indító profilok egyenes falakhoz THERMOMASTER UL, kültéri lábazati indító profil egyenes falhoz | 67.92 | m |  |  | 0 | 0
120 mm utólagos hőszigeteléshez, alumínium, Cikkszám: 0110-0L120000
[vagy műszakilag ezzel egyenértékű]
|  | Munkanem összesen: |  |  |  |  | 0 | 0
SZÁRAZÉPÍTÉS
Ssz. | Tételszám | Tétel szövege | Menny. | Egység | Anyag egységár | Díj egységre | Anyag összesen | Díj összesen
1 | 39-001-3.1.3-0120012 | CW fém vázszerkezetre szerelt válaszfal 2 x 2 rtg. normál, 12,5 mm vtg. gipszkarton borítással, hőszigeteléssel, csavarfejek és illesztések glettelve (Q2), dupla 2xCW 100-06 mm vtg. tartóvázzal RIGIPS normál építőlemez RB 12,5 mm, ásványi szálas | 186.12 | m2 |  |  | 0 | 0
hőszigetelés Szükséges helyeken impregnált építőlemezzel!
[vagy műszakilag ezzel egyenértékű]
2 | 39-003-2.1.1.1.1-2210200 | Szerelt gipszkarton álmennyezet azonos szintbeli fém vázszerkezetre (egysoros kivitel), csavarfejek és illesztések alapglettelve (Q2 minőségben), nem látszó bordázattal, 50 cm bordatávolsággal (CD50/27), 10 m² összefüggő felületig, 1 rtg. normál 12,5 mm | 286.73 | m2 |  |  | 0 | 0
vtg. gipszkarton borítással KNAUF A 13 normál építőlemez, 12,5 mm HRAK 1250/2000, direkt függesztővel, Cikksz: 31307120
[vagy műszakilag ezzel egyenértékű]
3 | 39-003-2.1.1.2.1-2210211 | Szerelt gipszkarton álmennyezet azonos szintbeli fém vázszerkezetre (egysoros kivitel), csavarfejek és illesztések alapglettelve (Q2 minőségben), nem látszó bordázattal, 50 cm bordatávolsággal (CD50/27), 10 m² összefüggő felületig, 1 rtg. impregnált | 62.79 | m2 |  |  | 0 | 0
12,5 mm vtg. gipszkarton borítással KNAUF HA 13 impregnált építőlemez, 12,5 mm HRAK 1250/2000, direkt függesztővel, Cikkszám: 36307120
[vagy műszakilag ezzel egyenértékű]
4 | 39-003-21.7.1.2 | Kiegészítő és mellékmunkák, felár kerek nyílás kialakítására, ásványi vagy gipsz álmennyezetben, átmérőtől függően Ø 101-200 mm között | 50 | db |  |  | 0 | 0
5 | 39-003-21.8.5 | Kiegészítő és mellékmunkák, felár téglalap nyílás kialakítására, egy- vagy kétrétegű gipszkarton borításban, mérettől függően 0,161-0,36 m² között | 24 | db |  |  | 0 | 0
6 | 39-004-1.2.1.1-0211021 | Látszóbordás függesztett álmennyezet szerelése, L falszegéllyel, 24 mm talpszélességű fő és kereszt tartószerkezettel, ásványi anyagú betételemek elhelyezésével, 60x60 cm-es raszterben ARMSTRONG CIRRUS 95 RH BOARD lap, 600x 600x15 mm Meglévő | 109.31 | m2 |  |  | 0 | 0
vázsszerkezetre szerelt új lapok
[vagy műszakilag ezzel egyenértékű]
7 | 39-004-3.3.1.1-0211263 | Álmennyezet építése önhordó folyosói rendszerben, rejtett bordákkal 24 mm talpszélességű kereszttartókkal, L falszegéllyel, 30 cm széles panelek esetén, 150-180 cm laphosszig ARMSTRONG ULTIMA dB 95 RH SL2 lap, 1500x300x19 mm | 67.72 | m2 |  |  | 0 | 0
[vagy műszakilag ezzel egyenértékű]
|  | Munkanem összesen: |  |  |  |  | 0 | 0
HIDEG ÉS MELEGBURKOLATOK KÉSZÍTÉSE
Ssz. | Tételszám | Tétel szövege | Menny. | Egység | Anyag egységár | Díj egységre | Anyag összesen | Díj összesen
1 | 42-011-1.1.1.1-0216002 | Fal-, pillér és oszlopburkolat hordozószerkezetének felületelőkészítése beltérben, tégla, beton és vakolt alapfelületen, felületelőkészítő alapozó és tapadóhíd felhordása egy rétegben MUREXIN LF 1 mélyalapozó | 148.38 | m2 |  |  | 0 | 0
[vagy műszakilag ezzel egyenértékű]
2 | 42-011-1.1.1.2-0314002 | Fal-, pillér és oszlopburkolat hordozószerkezetének felületelőkészítése beltérben, tégla, beton és vakolt alapfelületen, kenhető víz- és páraszigetelés felhordása egy rétegben, hajlaterősítő szalag elhelyezésével MUREXIN 1 KS folyékonyfólia | 148.38 | m2 |  |  | 0 | 0
[vagy műszakilag ezzel egyenértékű]
3 | 42-011-2.1.1.1-0216002 | Padlóburkolat hordozószerkezetének felületelőkészítése beltérben, beton alapfelületen felületelőkészítő alapozó és tapadóhíd felhordása egy rétegben MUREXIN LF 1 mélyalapozó | 62.79 | m2 |  |  | 0 | 0
[vagy műszakilag ezzel egyenértékű]
4 | 42-011-2.1.1.2-0314002 | Padlóburkolat hordozószerkezetének felületelőkészítése beltérben, beton alapfelületen kenhető víz- és páraszigetelés felhordása egy rétegben, hajlaterősítő szalag elhelyezésével MUREXIN 1 KS folyékonyfólia | 62.79 | m2 |  |  | 0 | 0
[vagy műszakilag ezzel egyenértékű]
5 | 42-012-1.1.1.2.1.1-0313021 | Fal-, pillér-, oszlopburkolat készítése beltérben, tégla, beton, vakolt alapfelületen, gres, kőporcelán lappal, kötésben vagy hálósan, 3-5 mm vtg. ragasztóba rakva, 1-10 mm fugaszélességgel, 20x20 - 40x40 cm közötti lapmérettel MAPEI Keraflex Light S1 | 148.38 | m2 |  |  | 0 | 0
C2TE S1 cementkötésű ragasztóhabarcs, szürke, Ultracolor Plus fugázó, fehér
[vagy műszakilag ezzel egyenértékű]
6 | 42-022-1.1.1.2.1.1-0313020 | Padlóburkolat készítése, beltérben, tégla, beton, vakolt alapfelületen, padló burkoló lappal, kötésben vagy hálósan, 3-5 mm vtg. ragasztóba rakva, 1-10 mm fugaszélességgel, 20x20 - 40x40 cm közötti lapmérettel MAPEI Keraflex Easy C2E cementkötésű | 62.79 | m2 |  |  | 0 | 0
ragasztóhabarcs, szürke, Kerapoxy IEG epoxigyanta fugázó, cementszürke
[vagy műszakilag ezzel egyenértékű]
7 | 42-041-1.1.1-0311049 | Újonnan készült aljzat kiegyenlítése rugalmas burkolat alá, parketta és laminált padló úsztatott fektetéshez, (átlagos igénybevétel) szabványos cementesztrich és betonpadló felület előkészítése, 3 mm vastagságban MUREXIN Standard aljzatkiegyenlítő + | 354.45 | m2 |  |  | 0 | 0
MUREXIN D1 alapozó, M 522 ragasztó alá
[vagy műszakilag ezzel egyenértékű]
8 | 42-042-11.7-0312176 | PVC burkolat fektetése kiegyenlített aljzatra, tömör, heterogén PVC-lemezből (ragasztó anyag külön tételben kiírva) P1 jelű | 354.45 | m2 |  |  | 0 | 0
9 | 42-042-11.9-0311043 | PVC burkolat fektetése kiegyenlített aljzatra, ajánlott ragasztó PVC burkolat fektetéséhez (a ragasztás ideje a burkolási tételeknél szerepel) MUREXIN D 390 univerzális ragasztó | 354.45 | m2 |  |  | 0 | 0
[vagy műszakilag ezzel egyenértékű]
10 | 42-042-31.1.2 | Lábazat kialakítása, PVC-burkolatból, saját anyagából felhajtva, PVC-profilba bújtatva | 188.8 | m |  |  | 0 | 0
11 | 42-043-1.3 | MDF falburkolat ragasztása falra F1 jelű | 188.8 | m2 |  |  | 0 | 0
|  | Munkanem összesen: |  |  |  |  | 0 | 0
BÁDOGOZÁS
Ssz. | Tételszám | Tétel szövege | Menny. | Egység | Anyag egységár | Díj egységre | Anyag összesen | Díj összesen
1 | 43-002-1.2-0144002 | Függőereszcsatorna szerelése, félkörszelvényű, bármilyen kiterített szélességben, színes műanyagbevonatú horganyzott acéllemezből LINDAB Rainline R 125 félkörszelvényű függő ereszcsatorna, horganyzott acél + Elite bevonat, standard színben | 46.4 | m |  |  | 0 | 0
[vagy műszakilag ezzel egyenértékű]
2 | 43-002-2.2-0144022 | Függőereszcsatorna kiegészítő szerelvények elhelyezése, félkörszelvényű, bármilyen kiterített szélességben, színes műanyag bevonatú horganyzott acéllemezből PREFA antracit ereszcsatorna belső szöglet, hossz: 300 mm, horganyzott acél + Elite | 8 | db |  |  | 0 | 0
bevonat, standard színben
[vagy műszakilag ezzel egyenértékű]
3 | 43-002-2.2-0144281 | Függőereszcsatorna kiegészítő szerelvények elhelyezése, félkörszelvényű, bármilyen kiterített szélességben, színes műanyag bevonatú horganyzott acéllemezből PREFA antracit csatornatartó bepattintós rögzítéssel, hossz: 196 mm, porszórt | 50 | db |  |  | 0 | 0
[vagy műszakilag ezzel egyenértékű]
4 | 43-002-2.2-0144325 | Függőereszcsatorna kiegészítő szerelvények elhelyezése, félkörszelvényű, bármilyen kiterített szélességben, színes műanyag bevonatú horganyzott acéllemezből PREFA antracit ereszcsatorna betorkolócsonk, horganyzott acél + Elite bevonat, standard | 4 | db |  |  | 0 | 0
színben
[vagy műszakilag ezzel egyenértékű]
5 | 43-002-11.2-0144012 | Lefolyócső szerelése kör keresztmetszettel, bármilyen kiterített szélességgel, színes műanyagbevonatú horganyzott acéllemezből PREFA antracit körszelvényű lefolyócső egyik végén szűkítve, horganyzott acél + Elite bevonat, standard színben | 6 | m |  |  | 0 | 0
[vagy műszakilag ezzel egyenértékű]
6 | 43-003-8.2.1-0144465 | Ablak- vagy szemöldökpárkány színes műanyagbevonatú horganyzott acéllemezből, 50 cm kiterített szélességig PREFA antracit alsó (ablak) párkánylemez Lv. 0,5 mm, 150 mm széles, 2 m hosszú, Classic matt bevonattal, standard színben | 10 | m |  |  | 0 | 0
[vagy műszakilag ezzel egyenértékű]
7 | 43-003-10.1.2.2-0993254 | Kétvízorros falfedés, egyenesvonalú kivitelben, színes műanyagbevonatú horganyzott acéllemezből, 51-100 cm kiterített szélességig PREFA antracit, 0,5 mm vtg., kiterített szélesség: | 60.22 | m |  |  | 0 | 0
601-650 mm
[vagy műszakilag ezzel egyenértékű]
|  | Munkanem összesen: |  |  |  |  | 0 | 0
FA- ÉS MŰANYAG SZERKEZETEK ELHELYEZÉSE
Ssz. | Tételszám | Tétel szövege | Menny. | Egység | Anyag egységár | Díj egységre | Anyag összesen | Díj összesen
1 | 44-000-1.2 | Fa vagy műanyag nyílászáró szerkezetek bontása, ajtó, ablak vagy kapu, 2,01-4,00 m² között | 40.8 | m² |  |  | 0 | 0
2 | 44-011-1.1.2-0167498 | Műanyag kültéri nyílászárók elhelyezése előre kihagyott falnyílásba, hőszigetelt, fokozott légzárású bejárati ajtó, tömítés nélkül (szerelvényezve, finom beállítással), 10,00 m kerület felett KT-01 konszignáció szerint, mérete: 240 x 240+30 cm | 1 | db |  |  | 0 | 0
[vagy műszakilag ezzel egyenértékű]
3 | 44-012-1.1.2.7.1-0221876 | Műanyag kültéri nyílászárók, hőszigetelt, fokozott légzárású ablak elhelyezése előre kihagyott falnyílásba, tömítés nélkül (szerelvényezve, finombeállítással), 4,00 m kerület felett hatkamrás profil, egyszárnyú, bukó-nyíló | 2 | db |  |  | 0 | 0
profilú bukó-nyíló ablak, fehér, Uw = 0,79 W/m2K KT-03 konszignáció szerint,175 x 300 cm. VCG 4+4Lowe - 14 arg - 4ESG - 14arg - 8ESG Lowe tartóval.
[vagy műszakilag ezzel egyenértékű]
4 | 44-012-1.1.2.7.1-0221877 | Műanyag kültéri nyílászárók, hőszigetelt, fokozott légzárású ablak elhelyezése előre kihagyott falnyílásba, tömítés nélkül (szerelvényezve, finombeállítással), 4,00 m kerület felett hatkamrás profil, egyszárnyú, bukó-nyíló szálerősítéses | 2 | db |  |  | 0 | 0
profilú bukó-nyíló ablak, fehér, Uw = 0,79 W/m2K KT-04 konszignáció szerint,185 x 300 cm. VCG 4+4Lowe - 14 arg - 4ESG - 14arg - 8ESG Lowe tartóval
[vagy műszakilag ezzel egyenértékű]
5 | 44-012-1.1.2.7.1-0221878 | Műanyag kültéri nyílászárók, hőszigetelt, fokozott légzárású ablak elhelyezése előre kihagyott falnyílásba, tömítés nélkül (szerelvényezve, finombeállítással), 4,00 m kerület felett hatkamrás profil, egyszárnyú, bukó-nyíló szálerősítéses | 1 | db |  |  | 0 | 0
profilú bukó-nyíló ablak, fehér, Uw = 0,79 W/m2K KT-05 konszignáció szerint,505 x 300 cm. VCG 4+4Lowe - 14 arg - 4ESG - 14arg - 8ESG Lowe tartóval
[vagy műszakilag ezzel egyenértékű]
6 | 44-012-1.1.2.7.1-0221879 | Műanyag kültéri nyílászárók, hőszigetelt, fokozott légzárású ablak elhelyezése előre kihagyott falnyílásba, tömítés nélkül (szerelvényezve, finombeállítással), 4,00 m kerület felett hatkamrás profil, egyszárnyú, bukó-nyíló szálerősítéses | 1 | db |  |  | 0 | 0
profilú bukó-nyíló ablak, fehér, Uw = 0,79 W/m2K KT-06 konszignáció szerint,495 x 300 cm. VCG 4+4Lowe - 14 arg - 4ESG - 14arg - 8ESG Lowe tartóval
[vagy műszakilag ezzel egyenértékű]
7 | 44-012-1.1.2.7.1-0221880 | Műanyag kültéri nyílászárók, hőszigetelt, fokozott légzárású ablak elhelyezése előre kihagyott falnyílásba, tömítés nélkül (szerelvényezve, finombeállítással), 4,00 m kerület felett hatkamrás profil, egyszárnyú, bukó-nyíló szálerősítéses | 1 | db |  |  | 0 | 0
profilú bukó-nyíló ablak, fehér, Ug = 0,79 W/m2K KT-07 konszignáció szerint,260 x 300 cm. VCG 4+4Lowe - 14 arg - 4ESG - 14arg - 8ESG Lowe tartóval
[vagy műszakilag ezzel egyenértékű]
8 | 44-012-1.1.2.7.1-0221881 | Műanyag kültéri nyílászárók, hőszigetelt, fokozott légzárású ablak elhelyezése előre kihagyott falnyílásba, tömítés nélkül (szerelvényezve, finombeállítással), 4,00 m kerület felett hatkamrás profil, egyszárnyú, bukó-nyíló szálerősítéses | 1 | db |  |  | 0 | 0
profilú bukó-nyíló ablak, fehér, Uw = 0,79 W/m2K KT-08 konszignáció szerint,505 x 300 cm. VCG 4+4Lowe - 14 arg - 4ESG - 14arg - 8ESG Lowe tartóval
[vagy műszakilag ezzel egyenértékű]
9 | 44-012-1.1.2.7.1-0221882 | Műanyag kültéri nyílászárók, hőszigetelt, fokozott légzárású ablak elhelyezése előre kihagyott falnyílásba, tömítés nélkül (szerelvényezve, finombeállítással), 4,00 m kerület felett hatkamrás profil, egyszárnyú, bukó-nyíló szálerősítéses | 1 | db |  |  | 0 | 0
profilú bukó-nyíló ablak, fehér, Uw = 0,79 W/m2K KT-09 konszignáció szerint,495 x 300 cm. VCG 4+4Lowe - 14 arg - 4ESG - 14arg - 8ESG Lowe tartóval
[vagy műszakilag ezzel egyenértékű]
10 | 44-012-1.1.2.7.1-0221883 | Műanyag kültéri nyílászárók, hőszigetelt, fokozott légzárású ablak elhelyezése előre kihagyott falnyílásba, tömítés nélkül (szerelvényezve, finombeállítással), 4,00 m kerület felett hatkamrás profil, egyszárnyú, bukó-nyíló REHAU GENEO PHZ szálerősítéses | 1 | db |  |  | 0 | 0
profilú bukó-nyíló ablak, fehér, Uw=0,79 W/m2K KT-10 konszignáció szerint,260 x 300 cm. VCG 4+4Lowe - 14 arg - 4ESG - 14arg - 8ESG Lowe tartóval
[vagy műszakilag ezzel egyenértékű]
11 | 44-012-1.1.2.7.1-0221884 | Műanyag kültéri nyílászárók, hőszigetelt, fokozott légzárású ablak elhelyezése előre kihagyott falnyílásba, tömítés nélkül (szerelvényezve, finombeállítással), 4,00 m kerület felett hatkamrás profil, egyszárnyú, bukó-nyíló szálerősítéses | 1 | db |  |  | 0 | 0
profilú bukó-nyíló ablak, fehér, Uw= 0,79 W/m2K KT-11 konszignáció szerint,382 x 300 cm. VCG 4+4Lowe - 14 arg - 4ESG - 14arg - 8ESG Lowe tartóval
12 | 44-012-1.1.2.7.2-0221836 | Műanyag kültéri nyílászárók, hőszigetelt, fokozott légzárású ablak elhelyezése előre kihagyott falnyílásba, tömítés nélkül (szerelvényezve, finombeállítással), 4,00 m kerület felett hatkamrás profil, egyszárnyú, bukó REHAU GENEO PHZ szálerősítéses profilú | 2 | db |  |  | 0 | 0
bukó ablak, fehér, Uw = 0,79 W/m2K KT-02 konszignáció szerint,520 x 90 cm. VCG 4+4Lowe - 14 arg - 4ESG - 14arg - 8ESG Lowe tartóval
[vagy műszakilag ezzel egyenértékű]
13 | 44-012-1.1.2.7.2-0221837 | Műanyag kültéri nyílászárók, hőszigetelt, fokozott légzárású ablak elhelyezése előre kihagyott falnyílásba, tömítés nélkül (szerelvényezve, finombeállítással), 4,00 m kerület felett hatkamrás profil, egyszárnyú, bukó szálerősítéses profilú | 4 | db |  |  | 0 | 0
bukó ablak, fehér, Uw = 0,79 W/m2K KT-12 konszignáció szerint 515 x 50 cm. VCG 4+4Lowe - 14 arg - 4ESG - 14arg - 8ESG Lowe tartóval
[vagy műszakilag ezzel egyenértékű]
29 |  | Tokozott könyökkaros napellenzők elhelyezése | 4 | db |  |  | 0 | 0
30 |  | Beltéri rolós árnyékoló elhelyezése | 14 | db |  |  | 0 | 0
|  | Munkanem összesen: |  |  |  |  | 0 | 0
FÉM NYÍLÁSZÁRÓ ÉS ÉPÜLETLAKATOS SZERKEZETEK
Ssz. | Tételszám | Tétel szövege | Menny. | Egység | Anyag egységár | Díj egységre | Anyag összesen | Díj összesen
1 | 45-001-1.1.1.1-0134639 | Beltéri ajtók, alapozott acél ajtótok elhelyezése, blokktok szerelésével, falcolt ajtólaphoz EPDM tömítőprofillal, 1000x2000-2500x2250 mm névleges méretig Hörmann blokktok, MW100mm, 30mm padlóbeállással, kétszárnyú, DIN névleges méret:1600 x 2100+900mm | 4 | db |  |  | 0 | 0
B-05
[vagy műszakilag ezzel egyenértékű]
2 | 45-001-1.1.1.1-0134641 | Beltéri ajtók, alapozott acél ajtótok elhelyezése, blokktok szerelésével, falcolt ajtólaphoz EPDM tömítőprofillal, 1000x2000-2500x2250 mm névleges méretig Hörmann blokktok, MW100mm, 30mm padlóbeállással, kétszárnyú, DIN névleges méret:1750/2000 x | 6 | db |  |  | 0 | 0
2125+900 mm B-02
[vagy műszakilag ezzel egyenértékű]
3 | 45-001-1.1.5.1-0134057 | Beltéri ajtók, alapozott acél ajtótok elhelyezése, befoglalótok szerelésével, Jobbos/Balos falcolt ajtólapokhoz EPDM tömítőprofillal, szerelt falak esetén, beépítés a szerelt falak építésével egyidejűleg, 150 mm falvastagságig, 625x2000-2000x2125 mm | 8 | db |  |  | 0 | 0
névleges méretig Hörmann gipszkarton befoglalótok, névleges méret:1000 x 2100+900 mm, 150 mm falvastagsághoz B-03, B-04
[vagy műszakilag ezzel egyenértékű]
4 | 45-001-2.1.1-0134091 | Beltéri ajtólapok elhelyezése, kiegészítő szerelvények nélkül, 40 mm vastag papír rácsbetétes, 3 oldalon falcolt ajtólappal, 0,6 mm vastag felületkezelt acéllemezből, 750×2000-1250x2250 mm névleges méretig, egyszárnyú tömör ajtólappal Hörmann ZK beltéri | 2 | db |  |  | 0 | 0
ajtólap, névleges méret: 1000 x 2100+900 mm, RAL 9010 színben B-03
[vagy műszakilag ezzel egyenértékű]
5 | 45-001-2.1.1-0134097 | Beltéri ajtólapok elhelyezése, kiegészítő szerelvények nélkül, 40 mm vastag papír rácsbetétes, 3 oldalon falcolt ajtólappal, 0,6 mm vastag felületkezelt acéllemezből, 750×2000-1250x2250 mm névleges méretig, egyszárnyú tömör ajtólappal Hörmann ZK beltéri | 6 | db |  |  | 0 | 0
ajtólap, névleges méret:1000 x 2100+900 mm, RAL 9010 B-04
[vagy műszakilag ezzel egyenértékű]
6 | 45-001-2.1.2-0134103 | Beltéri ajtólapok elhelyezése, kiegészítő szerelvények nélkül, 40 mm vastag papír rácsbetétes, 3 oldalon falcolt ajtólappal, 0,6 mm vastag felületkezelt acéllemezből, 1500x2000-2000x2125 mm névleges méretig, kétszárnyú tömör ajtólappal Hörmann ZK 2 | 4 | db |  |  | 0 | 0
szárnyú beltéri tömör ajtólap, névleges méret:1600 x 2100+900 mm, RAL 9016 színben B-05
[vagy műszakilag ezzel egyenértékű]
7 | 45-001-2.1.2-0134105 | Beltéri ajtólapok elhelyezése, kiegészítő szerelvények nélkül, 40 mm vastag papír rácsbetétes, 3 oldalon falcolt ajtólappal, 0,6 mm vastag felületkezelt acéllemezből, 1500x2000-2000x2125 mm névleges méretig, kétszárnyú tömör ajtólappal Hörmann ZK 2 | 6 | db |  |  | 0 | 0
szárnyú beltéri tömör ajtólap, névleges méret:1750 x 2125+900 mm, RAL 9010 színben B-02
[vagy műszakilag ezzel egyenértékű]
8 | 45-001-31.1.2.1.1-0134501 | Tűzgátló ajtóelem beépítése, sarok-, gipszkarton-, falazós-, blokktokkal, tömítőprofillal, tűzgátló kilincsgarnitúrával, önzáródó kivitelben, biztonsági csapokkal, porszórt alapozással, (RAL9002) kétszárnyú kivitelben, SR390 csukássorrend szabályozóval, | 2 | db |  |  | 0 | 0
1500×2000-2500×2500 mm névleges méretig, 30 perces tűzgátlási értékkel (T30) Hörmann T30-2 OD kétszárnyú tűzgátló ajtóelem acéltokkal, fekete kilinccsel, névleges méret: 2250 x 2100+900 mm, alapozott B-01
[vagy műszakilag ezzel egyenértékű]
|  | Munkanem összesen: |  |  |  |  | 0 | 0
FELÜLETKÉPZÉS
Ssz. | Tételszám | Tétel szövege | Menny. | Egység | Anyag egységár | Díj egységre | Anyag összesen | Díj összesen
1 | 47-000-1.99.1.2.1.1-0218023 | Belső festéseknél felület előkészítése, részmunkák; felület glettelése zsákos kiszerelésű anyagból (alapozóval, sarokvédelemmel), bármilyen padozatú helyiségben, vakolt felületen, 1,5 mm vastagságban tagolatlan felületen Rigips Rimano 0-3 belsőtéri | 940.1 | m2 |  |  | 0 | 0
nagyszilárdságú glettelő gipsz
[vagy műszakilag ezzel egyenértékű]
2 | 47-011-15.1.1.1-0151171 | Diszperziós festés műanyag bázisú vizes-diszperziós fehér vagy gyárilag színezett festékkel, új vagy régi lekapart, előkészített alapfelületen, vakolaton, két rétegben, tagolatlan sima felületen Héra diszperziós belső falfesték, fehér, EAN: 5995061999118 | 940.1 | m2 |  |  | 0 | 0
3 | 47-021-21.1.1-0130711 | Acélfelületek közbenső festése acél nyílászáró szerkezeten, műgyanta kötőanyagú, oldószeres festékkel Trinát alapozófesték, szürke 200, EAN: 5995061765317 | 26.58 | m2 |  |  | 0 | 0
4 | 47-021-31.1.1-0130431 | Acélfelületek átvonó festése acél nyílászáró szerkezeten, műgyanta kötőanyagú, oldószeres festékkel Trinát selyemfényű zománcfesték, fehér 100, EAN: 5995061563746 | 26.58 | m2 |  |  | 0 | 0
5 | "K" | Standard habbetű XPA szigetelésből, fehér színben, glettelt, csiszolt, kétrétegű UV álló festéssel. | 1 | db |  |  | 0 | 0
|  | Munkanem összesen: |  |  |  |  | 0 | 0
SZIGETELÉS
Ssz. | Tételszám | Tétel szövege | Menny. | Egység | Anyag egységár | Díj egységre | Anyag összesen | Díj összesen
1 | 48-002-1.1.1.1.1-0095372 | Talajnedvesség elleni szigetelés; Bitumenes lemez szigetelés aljzatának kellősítése, egy rétegben, vízszintes felületen, oldószeres hideg bitumenmázzal (száraz felületen) BAUDER BURKOLIT V oldószeres bitumenmáz | 468.85 | m2 |  |  | 0 | 0
[vagy műszakilag ezzel egyenértékű]
2 | 48-002-1.1.1.2.1-0095372 | Talajnedvesség elleni szigetelés; Bitumenes lemez szigetelés aljzatának kellősítése, egy rétegben, függőleges felületen, oldószeres hideg bitumenmázzal (száraz felületen) BAUDER BURKOLIT V oldószeres bitumenmáz | 105.94 | m2 |  |  | 0 | 0
[vagy műszakilag ezzel egyenértékű]
3 | 48-002-1.3.1.2-0095324 | Talajnedvesség elleni szigetelés; Padlószigetelés, egy rétegben, minimum 4,0 mm vastag elasztomerbitumenes (SBS modifikált vagy SBS/oxidált duo) lemezzel, aljzathoz foltonként vagy sávokban olvasztásos ragasztással, átlapolásoknál teljes felületű | 468.85 | m2 |  |  | 0 | 0
hegesztéssel fektetve BAUDER PYE PV 200 S4 poliészterfátyol hordozórétegű, 4 mm névleges vastagságú elasztomerbitumenes (SBS modifikált) lemez, talkumszórás, első réteg szigetelési irányelvek szerinti hajlatképzéssel
[vagy műszakilag ezzel egyenértékű]
4 | 48-002-1.3.1.2-0095325 | Talajnedvesség elleni szigetelés; Padlószigetelés, egy rétegben, minimum 4,0 mm vastag elasztomerbitumenes (SBS modifikált vagy SBS/oxidált duo) lemezzel, aljzathoz foltonként vagy sávokban olvasztásos ragasztással, átlapolásoknál teljes felületű | 468.85 | m2 |  |  | 0 | 0
hegesztéssel fektetve BAUDER PYE G 200 S4 üvegszövet hordozórétegű, 4 mm névleges vastagságú elasztomerbitumenes (SBS modifikált) lemez, első réteg szigetelési irányelvek szerinti hajlatképzéssel
[vagy műszakilag ezzel egyenértékű]
5 | 48-002-1.4.1.2-0095324 | Talajnedvesség elleni szigetelés; Lábazatszigetelés terepcsatlakozás felett 30 cm magasságig felvezetve, egy rétegben, minimum 4,0 mm vastag elasztomerbitumenes (SBS modifikált) lemezzel, az aljzathoz teljes felületű lángolvasztásos ragasztással, az | 105.94 | m2 |  |  | 0 | 0
átlapolásoknál teljes felületű hegesztéssel fektetve (rögzítés külön tételben) BAUDER PYE PV 200 S4 poliészterfátyol hordozórétegű, 4 mm névleges vastagságú elasztomerbitumenes (SBS modifikált) lemez, talkumszórás, első réteg
[vagy műszakilag ezzel egyenértékű]
6 | 48-002-1.4.1.2-0095325 | Talajnedvesség elleni szigetelés; Lábazatszigetelés terepcsatlakozás felett 30 cm magasságig felvezetve, egy rétegben, minimum 4,0 mm vastag elasztomerbitumenes (SBS modifikált) lemezzel, az aljzathoz teljes felületű lángolvasztásos ragasztással, az | 105.94 | m2 |  |  | 0 | 0
átlapolásoknál teljes felületű hegesztéssel fektetve (rögzítés külön tételben) BAUDER PYE G 200 S4 üvegszövet hordozórétegű, 4 mm névleges vastagságú elasztomerbitumenes (SBS modifikált) lemez, első réteg
[vagy műszakilag ezzel egyenértékű]
7 | 48-005-1.1.1.1.1-0095372 | Csapadékvíz elleni szigetelés; Bitumenes lemez szigetelés aljzatának kellősítése, egy rétegben, vízszintes felületen, oldószeres hideg bitumenmázzal (száraz felületen) BAUDER BURKOLIT V oldószeres bitumenmáz | 430.4 | m2 |  |  | 0 | 0
8 | 48-005-1.3.1.2.2-0095302 | Csapadékvíz elleni szigetelés; Egyenes rétegrendű csapadékvíz elleni szigetelés párazáró rétege, vízszintes felületen, egy rétegben, minimum 2,5 mm vastag alumíniumfólia betétes elasztomerbitumenes (SBS modifikált) lemezzel, aljzathoz foltonként vagy | 430.4 | m2 |  |  | 0 | 0
sávokban olvasztásos ragasztással, átlapolásoknál teljes felületű hegesztéssel fektetve BAUDER THERM DS 2 párazáró lemez
9 | 48-005-1.4.1.1-0095512 | Csapadékvíz elleni szigetelés; Vízszintes felületen, egy rétegben, minimum 1,0 mm vastag lágy PVC vagy PIB lemezzel, átlapolások forrólevegős hegesztésével BAUDER THERMOFOL-U 15 szöveterősítéses, 1,5 mm vastag lágy PVC szigetelőlemez | 430.4 | m2 |  |  | 0 | 0
[vagy műszakilag ezzel egyenértékű]
10 | 48-005-1.41.1.1-0095752 | Csapadékvíz elleni szigetelés; Alátét- és elválasztó rétegek beépítése, védőlemez-, műanyagfátyol-, fólia vagy műanyagfilc egy rétegben, átlapolással, rögzítés nélkül, vízszintes felületen BAUDER SV 300 védőlemez 300gr/m² | 430.4 | m2 |  |  | 0 | 0
[vagy műszakilag ezzel egyenértékű]
11 | 48-007-11.1.1.1-0113055 | Lapostető hő- és hangszigetelése; Egyenes rétegrendű nemjárható lapostetőn vagy extenzív zöldtetőn, vízszintes és függőleges felületen (rögzítés külön tételben), egy rétegben, expandált polisztirolhab hőszigetelő lemezzel AUSTROTHERM AT-N100 expandált | 430.4 | m2 |  |  | 0 | 0
polisztirolhab hőszigetelő lemez, 1000x500x200 mm
12 | 48-007-11.11.1-0090762 | Lapostető hő- és hangszigetelése; Egyenes rétegrendű lapostetők lejtésképzése (rögzítés külön tételben), expandált polisztirolhab lemezzel ISOVER EPS 150 S 14 polisztirolhab lemez 70-150 mm, λD =0,032 (W/mK) 1000*500 mm lemezméret, egyenes él | 430.4 | m2 |  |  | 0 | 0
[vagy műszakilag ezzel egyenértékű]
13 | 48-007-41.1.1.1.2-0113090 | Födém; Padló hőszigetelő anyag elhelyezése, vízszintes felületen, aljzatbeton alá, úsztató rétegként vagy talajon fekvő padlószerkezetben, expandált polisztirolhab lemezzel AUSTROTHERM AT-N200 expandált polisztirolhab hőszigetelő lemez, 1000x500x100 mm | 430.4 | m2 |  |  | 0 | 0
[vagy műszakilag ezzel egyenértékű]
14 | 48-007-51.1.2-0321104 | Hőhidak hőszigetelése; bentmaradó zsaluzatként alkalmazva, fagyapot lemezzel HERAKLITH-C fagyapot szigetelőlap, 2000x600 mm, 50 mm vtg. | 353.6 | m2 |  |  | 0 | 0
[vagy műszakilag ezzel egyenértékű]
15 | 48-010-1.1.2.1-0113313 | Homlokzati hőszigetelés, üvegszövetháló-erősítéssel,(mechanikai rögzítés, felületi zárás valamint kiegészítő profilok külön tételben szerepelnek), egyenes él-képzésű, normál homlokzati EPS hőszigetelő lapokkal, ragasztóporból képzett ragasztóba, | 162.59 | m2 |  |  | 0 | 0
tagolatlan, sík, függőleges falon AUSTROTHERM AT H80 homlokzati hőszigetelő lemez,1000x500x150 mm
[vagy műszakilag ezzel egyenértékű]
16 | 48-010-1.1.2.1-0113315 | Homlokzati hőszigetelés, üvegszövetháló-erősítéssel,(mechanikai rögzítés, felületi zárás valamint kiegészítő profilok külön tételben szerepelnek), egyenes él-képzésű, normál homlokzati EPS hőszigetelő lapokkal, ragasztóporból képzett ragasztóba, | 161.51 | m2 |  |  | 0 | 0
tagolatlan, sík, függőleges falon AUSTROTHERM AT H80 homlokzati hőszigetelő lemez,1000x500x200 mm
[vagy műszakilag ezzel egyenértékű]
17 | 48-010-1.3.1.1-0420308 | Homlokzati hőszigetelés, üvegszövetháló-erősítéssel,(mechanikai rögzítés, felületi zárás valamint kiegészítő profilok külön tételben szerepelnek), egyenes él-képzésű, érdesített XPS hőszigetelő lapokkal, ragasztóporból képzett ragasztóba, tagolatlan, | 96.78 | m2 |  |  | 0 | 0
sík, függőleges falon Thermo-Dam Zentyss XPS zártcellás extrudált lábazati polisztirol 300 kPa, egyenes élképzés, nápolyis felület, 1250x600x150 mm, Cikkszám: ZXPS120EN
[vagy műszakilag ezzel egyenértékű]
18 | 48-010-1.3.1.1-0420309 | Homlokzati hőszigetelés, üvegszövetháló-erősítéssel,(mechanikai rögzítés, felületi zárás valamint kiegészítő profilok külön tételben szerepelnek), egyenes él-képzésű, érdesített XPS hőszigetelő lapokkal, ragasztóporból képzett ragasztóba, tagolatlan, | 96.78 | m2 |  |  | 0 | 0
sík, függőleges falon Thermo-Dam Zentyss XPS zártcellás extrudált lábazati polisztirol 300 kPa, egyenes élképzés, nápolyis felület, 1250x600x200 mm, Cikkszám: ZXPS120EN
[vagy műszakilag ezzel egyenértékű]
19 | 48-010-1.6.2.1-0093365 | Homlokzati hőszigetelés, üvegszövetháló-erősítéssel,(mechanikai rögzítés, felületi zárás valamint kiegészítő profilok külön tételben szerepelnek), normál homlokzati kőzetgyapot hőszigetelő lapokkal, ragasztóporból képzett ragasztóba, tagolatlan, sík, | 10 | m2 |  |  | 0 | 0
függőleges falon ROCKWOOL Frontrock Max E vakolható, inhomogén kőzetgyapot lemez 150 mm[vagy műszakilag ezzel egyenértékű]
20 |  | Használati víz elleni kenhető szigetelési munkák 2 réteg rendszerazonos, kétkomponenses, rugalmas kent vízszigetelés (MAPEI MAPELASTIC Smart), második rétegben lúgálló üvegszövet-háló (MAPEI Mapenet 150), negatív sarkokban és dilatációknál rugalmas, öntapadó butil hajlaterősítő szalag beágyazással (MAPEI MAPEBAND SA) | 211.17 | m2 |  |  | 0 | 0
[vagy műszakilag ezzel egyenértékű]
|  | Munkanem összesen: |  |  |  |  | 0 | 0

## 01 ÉPÍTÉSZET - MEGLÉVŐ
ÉPÍTÉSZET, BELSŐÉPÍTÉSZET, STATIKA - MEGLÉVŐ
Az anyagkiírás csak a tervlapokkal és a műszaki leírással együtt érvényes. A méretek a terveken ellenőrizendők!. Bármilyen eltérés esetén a többletet tartalmazó dokumentum a mértékadó!
ÖSSZESÍTŐ
| Munkanem megnevezése |  | Anyag összege | Díj összege
| Felvonulási létesítmények |  | 0 | 0
| Irtás, föld- és sziklamunka |  | 0 | 0
| Szárazépítés |  | 0 | 0
| Hideg- és melegburkolatok készítése, aljzat előkészítés |  | 0 | 0
| Fa- és műanyag szerkezet elhelyezése |  | 0 | 0
| Fém nyílászáró és épületlakatos-szerkezet elhelyezése |  | 0 | 0
| Felületképzés |  | 0 | 0
| Összesen: |  | 0 | 0
FELVONULÁSI LÉTESÍTMÉNYEK
Ssz. | Tételszám | Tétel szövege | Menny. | Egység | Anyag egységár | Díj egységre | Anyag összesen | Díj összesen
1 | 12-011-1.1-0025001 | Mobil WC bérleti díj elszámolása, szállítással, heti karbantartással Mobil W.C. bérleti díj/hó | 1 | db |  |  | 0 | 0
|  | Munkanem összesen: |  |  |  |  | 0 | 0
IRTÁS, FÖLD- ÉS SZIKLAMUNKA
Ssz. | Tételszám | Tétel szövege | Menny. | Egység | Anyag egységár | Díj egységre | Anyag összesen | Díj összesen
1 | 21-011-11.7 | Építési törmelék konténeres elszállítása, lerakása, lerakóhelyi díjjal, 10,0 m³-es konténerbe | 1 | db |  |  | 0 | 0
2 | 21-011-12 | Munkahelyi depóniából építési törmelék konténerbe rakása, kézi erővel, önálló munka esetén elszámolva, konténer szállítás nélkül | 10 | m3 |  |  | 0 | 0
|  | Munkanem összesen: |  |  |  |  | 0 | 0
SZÁRAZÉPÍTÉS
Ssz. | Tételszám | Tétel szövege | Menny. | Egység | Anyag egységár | Díj egységre | Anyag összesen | Díj összesen
1 | 39-000-1.1.1.2 | Gipszkarton válaszfal szerkezetek bontása, CW vagy UA fém vázszerkezetről, egyszeres tartóvázról, 2x2 rtg. gipszkarton borítással | 21 | m2 |  |  | 0 | 0
2 | 39-000-3.1 | Kazettás álmennyezetek bontása, látszóbordás | 109.31 | m2 |  |  | 0 | 0
3 | 39-001-3.1.3-0120012 | CW fém vázszerkezetre szerelt válaszfal 2 x 2 rtg. normál, 12,5 mm vtg. gipszkarton borítással, hőszigeteléssel, csavarfejek és illesztések glettelve (Q2), egyszeres, CW 100-06 mm vtg. tartóvázzal RIGIPS normál építőlemez RB 12,5 mm, ásványi szálas | 25.65 | m2 |  |  | 0 | 0
hőszigetelés
[vagy műszakilag ezzel egyenértékű]
4 | 39-001-3.2.2-0120012 | CW fém vázszerkezetre szerelt válaszfal 2 x 2 rtg. normál, 12,5 mm vtg. gipszkarton borítással, hőszigeteléssel, csavarfejek és illesztések glettelve (Q2), dupla profilvázzal 2xCW 75-06 mm vtg. tartóvázzal RIGIPS normál építőlemez RB 12,5 mm, ásványi | 16.5 | m2 |  |  | 0 | 0
szálas hőszigetelés
5 | 39-004-1.2.1.1-0211021 | Látszóbordás függesztett álmennyezet szerelése, L falszegéllyel, 24 mm talpszélességű fő és kereszt tartószerkezettel, ásványi anyagú betételemek elhelyezésével, 60x60 cm-es raszterben ARMSTRONG CIRRUS 95 RH BOARD lap, 600x 600x15 mm Meglévő | 109.31 | m2 |  |  | 0 | 0
vázsszerkezetre szerelt új lapok
[vagy műszakilag ezzel egyenértékű]
|  | Munkanem összesen: |  |  |  |  | 0 | 0
HIDEG ÉS MELEGBURKOLATOK KÉSZÍTÉSE
Ssz. | Tételszám | Tétel szövege | Menny. | Egység | Anyag egységár | Díj egységre | Anyag összesen | Díj összesen
1 | 42-000-3.4 | Fa-, hézagmentes műanyag- és szőnyegburkolatok bontása, gumilemez vagy PVC burkolat tekercsből, lapokból vagy lépcsőn betétként | 109.31 | m2 |  |  | 0 | 0
2 | 42-000-3.5 | Fa-, hézagmentes műanyag- és szőnyegburkolatok bontása, PVC falszegély | 94.48 | m |  |  | 0 | 0
3 | 42-000-6.2 | Egyéb bontások, ragasztott padlóburkolat aljzatának portalanítása, a maradék ragasztószer oldószeres eltávolítása, maratása, felkaparása | 109.31 | m2 |  |  | 0 | 0
4 | 42-041-3.1.1.1-0311050 | Meglévő aljzat kiegyenlítése, rugalmas burkolat alá, parketta és laminált padló úsztatott fektetéséhez, (általános igénybevétel) ragasztóval szennyezett betonaljzat (cementesztrich) felület előkészítése, 3 mm vastagságban MUREXIN ST 12 aljzatkiegyenlítő | 109.31 | m2 |  |  | 0 | 0
+ MUREXIN D4 tapadóhíd
5 | 42-042-11.7-0312176 | PVC burkolat fektetése kiegyenlített aljzatra, tömör, heterogén PVC-lemezből (ragasztó anyag külön tételben kiírva) P1 jelű | 109.31 | m2 |  |  | 0 | 0
6 | 42-042-11.9-0311043 | PVC burkolat fektetése kiegyenlített aljzatra, ajánlott ragasztó PVC burkolat fektetéséhez (a ragasztás ideje a burkolási tételeknél szerepel) MUREXIN D 390 univerzális ragasztó | 109.31 | m2 |  |  | 0 | 0
[vagy műszakilag ezzel egyenértékű]
7 | 42-042-31.1.2 | Lábazat kialakítása, PVC-burkolatból, saját anyagából felhajtva, PVC-profilba bújtatva | 94.48 | m |  |  | 0 | 0
8 | 42-043-1.3 | MDF falburkolat ragasztása falra F1 jelű | 70.17 | m2 |  |  | 0 | 0
|  | Munkanem összesen: |  |  |  |  | 0 | 0
FA- ÉS MŰANYAG SZERKEZETEK ELHELYEZÉSE
Ssz. | Tételszám | Tétel szövege | Menny. | Egység | Anyag egységár | Díj egységre | Anyag összesen | Díj összesen
1 | 44-000-1.2 | Fa vagy műanyag nyílászáró szerkezetek bontása, ajtó, ablak vagy kapu, 2,01-4,00 m² között | 11.1 | m² |  |  | 0 | 0
2 | 44-000-3 | Beépített faszekrény (konyhaszekrény) bontása | 6 | m² |  |  | 0 | 0
|  | Munkanem összesen: |  |  |  |  | 0 | 0
FÉM NYÍLÁSZÁRÓ ÉS ÉPÜLETLAKATOS SZERKEZETEK
Ssz. | Tételszám | Tétel szövege | Menny. | Egység | Anyag egységár | Díj egységre | Anyag összesen | Díj összesen
1 | 45-001-1.1.5.1-0134057 | Beltéri ajtók, alapozott acél ajtótok elhelyezése, befoglalótok szerelésével, Jobbos/Balos falcolt ajtólapokhoz EPDM tömítőprofillal, szerelt falak esetén, beépítés a szerelt falak építésével egyidejűleg, 150 mm falvastagságig, 625x2000-2000x2125 mm | 1 | db |  |  | 0 | 0
névleges méretig Hörmann gipszkarton befoglalótok, névleges méret:1000 x 2100+900 mm, 150 mm falvastagsághoz
[vagy műszakilag ezzel egyenértékű]
2 | 45-001-2.1.1-0134091 | Beltéri ajtólapok elhelyezése, kiegészítő szerelvények nélkül, 40 mm vastag papír rácsbetétes, 3 oldalon falcolt ajtólappal, 0,6 mm vastag felületkezelt acéllemezből, 750×2000-1250x2250 mm névleges méretig, egyszárnyú tömör ajtólappal Hörmann ZK beltéri | 1 | db |  |  | 0 | 0
ajtólap, névleges méret: 1000 x 2100+900 mm, RAL 9010 színben
[vagy műszakilag ezzel egyenértékű]
|  | Munkanem összesen: |  |  |  |  | 0 | 0
FELÜLETKÉPZÉS
Ssz. | Tételszám | Tétel szövege | Menny. | Egység | Anyag egységár | Díj egységre | Anyag összesen | Díj összesen
1 | 47-000-1.3.1.1 | Belső festéseknél felület előkészítése, részmunkák; vizes diszperziós falfesték lekaparása, bármilyen padozatú helységben, tagolatlan felületen | 184.31 | m2 |  |  | 0 | 0
2 | 47-000-1.7.1.1 | Belső festéseknél felület előkészítése, részmunkák; előfestés, bármilyen padozatú helyiségben, tagolatlan felületen | 2.13 | 100 m2 |  |  | 0 | 0
3 | 47-000-1.99.1.2.1.1-0218023 | Belső festéseknél felület előkészítése, részmunkák; felület glettelése zsákos kiszerelésű anyagból (alapozóval, sarokvédelemmel), bármilyen padozatú helyiségben, vakolt felületen, 1,5 mm vastagságban tagolatlan felületen Rigips Rimano 0-3 belsőtéri | 283.44 | m2 |  |  | 0 | 0
nagyszilárdságú glettelő gipsz
[vagy műszakilag ezzel egyenértékű]
4 | 47-011-15.1.1.1-0151171 | Diszperziós festés műanyag bázisú vizes-diszperziós fehér vagy gyárilag színezett festékkel, új vagy régi lekapart, előkészített alapfelületen, vakolaton, két rétegben, tagolatlan sima felületen Héra diszperziós belső falfesték, fehér, EAN: 5995061999118 | 213.27 | m2 |  |  | 0 | 0
|  | Munkanem összesen: |  |  |  |  | 0 | 0

## 04 GÉPÉSZ
ÉPÜLETGÉPÉSZETI MUNKÁK
Az anyagkiírás csak a tervlapokkal és a műszaki leírással együtt érvényes. A méretek a terveken ellenőrizendők!. Bármilyen eltérés esetén a többletet tartalmazó dokumentum a mértékadó!
ÖSSZESÍTŐ
| Munkanem megnevezése |  | Anyag összege | Díj összege
| Fűtési szerelési munkák |  | 0 | 0
| Gáz szerelési munkák |  | 0 | 0
| Égéstermék elvezetés szerelési munkák |  | 0 | 0
| Víz- és csatorna szerelési munkák |  | 0 | 0
| Esővíz elvezetés |  | 0 | 0
| Konyha gépészet |  | 0 | 0
| Kazánház |  | 0 | 0
| Kiegészítő munkák |  | 0 | 0
| Szellőzés |  | 0 | 0
| Telken belüli közmű |  | 0 | 0
| Összesen: |  | 0 | 0
Fűtés szerelési munkák
Ssz. | Tételszám | Tétel szövege | Menny. | Egység | Anyag egységár | Díj egységre | Anyag összesen | Díj összesen
Költségtérítések
1 | 19-010-1.21.1 | Általános teendők befejezés szakaszában, átadás - átvétel, jegyzőkönyv elkészítése | 1 | db |  |  | 0 | 0
2 | 19-010-1.21.3 | Általános teendők befejezés szakaszában, használatbavételi eljárás megindítása | 1 | db |  |  | 0 | 0
3 | 19-010-1.21.4 | Általános teendők befejezés szakaszában, kezelő személyzet oktatása | 1 | db |  |  | 0 | 0
Bontás
4 | 82-000-4.2.1.2 | Gáz- és fűtésszerelési berendezési tárgyak leszerelése, fűtésszerelési berendezési tárgyak kazánok 61-120 kW között | 2 | db |  |  | 0 | 0
5 |  | Szerelvények leszerelése, kazánházi meglévő szerelvények elbontása, deponálása | 1 | klt. |  |  | 0 | 0
6 |  | Csővezetékek bontása, horganyzott vagy fekete acélcsövek tartószerkezetről, vagy padlócsatornából lángvágással, deponálással, DN 65 - 80 között | 25 | m |  |  | 0 | 0
Berendezések
7 | 82-012-3.1.1.4-0000001 | Acéllemez kompakt lapradiátor elhelyezése, széthordással, tartókkal, bekötéssel, 1 soros,11K/600-400 1-soros, 1 konvektorlemezes, burkolattal, 600x400 mm | 2 | db |  |  | 0 | 0
8 | 82-012-3.1.1.4-0000002 | Acéllemez kompakt lapradiátor elhelyezése, széthordással, tartókkal, bekötéssel, 1 soros,11K/600-600 1-soros, 1 konvektorlemezes, burkolattal, 600x600 mm | 3 | db |  |  | 0 | 0
9 | 82-012-3.1.1.4-0000003 | Acéllemez kompakt lapradiátor elhelyezése, széthordással, tartókkal, bekötéssel, 1 soros,11K/600-700 1-soros, 1 konvektorlemezes, burkolattal, 600x700 mm | 3 | db |  |  | 0 | 0
10 | 82-012-3.2.1.4-0000001 | Acéllemez kompakt lapradiátor elhelyezése, széthordással, tartókkal, bekötéssel, 2 soros,22K/600-800 2-soros, 2 konvektorlemezes, burkolattal, 600x800 mm | 4 | db |  |  | 0 | 0
11 | 82-012-3.2.1.4-0000002 | Acéllemez kompakt lapradiátor elhelyezése, széthordással, tartókkal, bekötéssel, 2 soros, 22K/600-1100 2-soros, 2 konvektorlemezes, burkolattal, 600x1100 mm | 2 | db |  |  | 0 | 0
12 | 82-012-3.2.1.6-0000001 | Acéllemez kompakt lapradiátor elhelyezése, széthordással, tartókkal, bekötéssel, 2 soros,22K/900-600 2-soros, 2 konvektorlemezes, burkolattal, 900x600 mm | 2 | db |  |  | 0 | 0
13 | 82-012-3.2.1.6-0000002 | Acéllemez kompakt lapradiátor elhelyezése, széthordással, tartókkal, bekötéssel, 2 soros,22K/900-900 2-soros, 2 konvektorlemezes, burkolattal, 900x900 mm | 1 | db |  |  | 0 | 0
14 | 82-012-3.2.1.6-0000003 | Acéllemez kompakt lapradiátor elhelyezése, széthordással, tartókkal, bekötéssel, 2 soros, 22K/900-1100 2-soros, 2 konvektorlemezes, burkolattal, 900x1100 mm | 2 | db |  |  | 0 | 0
15 | 82-012-3.3.1.6-0000001 | Acéllemez kompakt lapradiátor elhelyezése, széthordással, tartókkal, bekötéssel, 3 soros, 33K/900-1000 3-soros, 3 konvektorlemezes, burkolattal, 900x1000 mm | 9 | db |  |  | 0 | 0
16 | 82-001-6.2.8-0722154 | Egyoldalon menetes szerelvény elhelyezése, külső vagy belső menettel, illetve hollandival csatlakoztatva DN 15 légtelenítőszelep, kifolyó- és locsolószelep, töltőszelep Flamco Flexvent H 1/2" úszós légtelenítő max. 120 °C, 10 bar, elzáróelem nélkül, nikkelezett, Rendelési szám: 27710 | 12 | db |  |  | 0 | 0
17 | 82-001-16.2.5-0000001 | Fűtőtest szerelvény elhelyezése külső vagy belső menettel, illetve hollandival csatlakoztatva DN 15 termosztatikus szelep, termosztatikus szelep szett, egyenes kivitelű termosztatikus szeleptest, előbeálítással, 1/2" | 28 | db |  |  | 0 | 0
18 | 82-001-16.2.3-0000001 | Fűtőtest szerelvény elhelyezése külső vagy belső menettel, illetve hollandival csatlakoztatva DN 15 visszatérő elzárószelep, egyenes kivitelű visszatérő csavarzat, beszabályozási, elzárási, ürítés funkcióval, 1/2" | 28 | db |  |  | 0 | 0
19 | 82-001-17.1.2-0000001 | Termosztatikus szelepfej felszerelése radiátorszelepre, hollandival csatlakoztatva THZF-H lopásbiztos, M30x1.5 termosztatikus szelepfej beépített érzékelővel, "0" állásban, mechanikus elzárással, FixTrend szeleptesthez, fehér színű | 25 | db |  |  | 0 | 0
20 | 81-004-1.5.1.1.1.1.5-0000001 | Fűtési vezeték, Horganyzott szénacélcső szerelése, préselt csőkötésekkel, cső elhelyezése csőidomokkal, szakaszos nyomáspróbával, szabadon, horonyba vagy padlócsatornába, DN 12 - DN 50, DN 32 Fixtrend szénacél kívül horganyzott cső, d35x1,5 | 46 | fm |  |  | 0 | 0
21 | 81-004-1.5.1.1.1.1.4-0000001 | Fűtési vezeték, Horganyzott szénacélcső szerelése, préselt csőkötésekkel, cső elhelyezése csőidomokkal, szakaszos nyomáspróbával, szabadon, horonyba vagy padlócsatornába, DN 12 - DN 50, DN 25 szénacél kívül horganyzott cső, d28x1,5 | 142 | fm |  |  | 0 | 0
22 | 81-004-1.5.1.1.1.1.3-0000001 | Fűtési vezeték, Horganyzott szénacélcső szerelése, préselt csőkötésekkel, cső elhelyezése csőidomokkal, szakaszos nyomáspróbával, szabadon, horonyba vagy padlócsatornába, DN 12 - DN 50, DN 20 szénacél kívül horganyzott cső, d22x1,5 | 32 | fm |  |  | 0 | 0
23 | 81-004-1.5.1.1.1.1.2-0000001 | Fűtési vezeték, Horganyzott szénacélcső szerelése, préselt csőkötésekkel, cső elhelyezése csőidomokkal, szakaszos nyomáspróbával, szabadon, horonyba vagy padlócsatornába, DN 12 - DN 50, DN 15 szénacél kívül horganyzott cső, d18x1,2 | 394 | fm |  |  | 0 | 0
24 | 82-001-7.3.1-0114012 | Kétoldalon menetes vagy roppantógyűrűs szerelvény elhelyezése, külső vagy belső menettel, illetve hollandival csatlakoztatva DN 20 szelepek, csappantyúk (szabályzó, folytó-elzáró, beavatkozó), TA STAD BB beszabályozó szelep PN 20 mérőcsonkkal, DN 20, ürítéssel, Cikkszám: 52-151-220 [vagy műszakilag ezzel egyenértékű] | 1 | db |  |  | 0 | 0
Beüzemelés
25 | 82-016-13.2 | Próbafűtés, radiátorok beszabályozása 23.261 - 45.440 W teljesítmény között | 1 | klt |  |  | 0 | 0
26 |  | Fűtésszerelési munkák próbái, fűtési vezetékrendszer nyomáspróbája | 1 | klt |  |  | 0 | 0
27 |  | Átadási dokumentáció készítése, gépészeti rendszer ismertetése, oktatása | 1 | klt |  |  | 0 | 0
|  | Összesen: |  |  |  |  | 0 | 0
Gáz szerelési munkák
Ssz. | Tételszám | Tétel szövege | Menny. | Egység | Anyag egységár | Díj egységre | Anyag összesen | Díj összesen
Költségtérítések
28 | 19-010-1.1.2 | Általános teendők tervezési és előkészítési szakaszban, Engedélyes gázterv készítés | 1 | db |  |  | 0 | 0
29 | 19-081-11.2.1 | Ellenőrző próbák készítése belső gázvezeték hálózatra, hálózat hatósági ellenőrzése és átvétele (Gázmű számla) | 1 | db |  |  | 0 | 0
Bontás
30 |  | Gáz- és fűtésszerelési berendezési tárgyak leszerelése, gázszerelési berendezési tárgyak gázfőző, gáztűzhely, | 2 | db |  |  | 0 | 0
31 |  | Csővezetékek bontása, horganyzott vagy fekete acélcsövek tartószerkezetről, vagy padlócsatornából lángvágással, deponálással, DN 65 - 80 között | 15 | m |  |  | 0 | 0
Felületképzés
32 | 47-000-4.4.5.1-0120509 | Acélfelületek mázolásának előkészítő és részmunkái; kézi rozsdamentesítés, cső és regisztercső felületén, (80 NÁ-ig), függesztő és tartószerkezeten, állványzaton, könnyű rozsdásodás esetén Supralux lakkbenzin higító, EAN: 5992454205023 | 40 | m |  |  | 0 | 0
33 | 47-021-12.4.1-0131032 | Korróziógátló alapozás cső és regisztercső felületén (NÁ 80-ig), függesztőn és tartóvason, sormosdó állványzaton, műgyanta kötőanyagú, oldószertartalmú festékkel Supralux Koralkyd korroziógátló alapozó, vörös, EAN: 5992451106033 | 40 | m |  |  | 0 | 0
34 | 47-021-21.4.1-0130821 | Acélfelületek közbenső festése cső és regisztercső felületén (NÁ 80-ig), függesztőn és tartóvason, sormosdó állványzaton műgyanta kötőanyagú, oldószeres festékkel Supralux alapozófesték, fehér, EAN:5992452511034 | 40 | m |  |  | 0 | 0
35 | 47-021-31.4.1-0141709 | Acélfelületek átvonó festése cső és regisztercső felületén (NÁ 80-ig), függesztőn és tartóvason, sormosdó állványzaton műgyanta kötőanyagú, oldószeres festékkel Supralux Astralin Univerzális magasfényű zománcfesték, sárga, EAN: 5992454794046 | 40 | m |  |  | 0 | 0
36 | 82-000-4.1-0000001 | Gáz- és fűtésszerelési berendezési tárgyak leszerelése, gázszerelési berendezési tárgyak gázfogyasztó készülék elbontása és deponálása, Meglévő gázmérő elbontása, depóniába helyezése, Előirányzat | 1 | klt |  |  | 0 | 0
37 | 82-001-7.3.2-0131012 | Kétoldalon menetes vagy roppantógyűrűs szerelvény elhelyezése, külső vagy belső menettel, illetve hollandival csatlakoztatva DN 20 gömbcsap, víz- és gázfőcsap MVV-ISG WKC1-GW gömbcsap szénacélból, belsőmenetes, gázra, PN 40 DN 20 | 3 | db |  |  | 0 | 0
38 | 82-001-7.4.2-0116865 | Kétoldalon menetes vagy roppantógyűrűs szerelvény elhelyezése, külső vagy belső menettel, illetve hollandival csatlakoztatva DN 25 gömbcsap, víz- és gázfőcsap, teljesátömlésű golyóscsap, gázra, nikkelezett, PN 4, 60 C fok, bb 1" típ. Kód: 1001G206 [vagy műszakilag ezzel egyenértékű] | 4 | db |  |  | 0 | 0
39 | 82-001-7.5.2-0116866 | Kétoldalon menetes vagy roppantógyűrűs szerelvény elhelyezése, külső vagy belső menettel, illetve hollandival csatlakoztatva DN 32 gömbcsap, víz- és gázfőcsap, teljesátömlésű golyóscsap, gázra, nikkelezett, PN 4, 60 C fok, bb 5/4" típ. Kód: 1001G207 [vagy műszakilag ezzel egyenértékű] | 1 | db |  |  | 0 | 0
40 | 82-011-1.1.2.2.3-0240206 | Készülékek víz- vagy gázoldali bekötése méretre vágható bordáscsővel, peremezhető cső hollandi csatlakozás készítése nélkül, gázoldali bekötés, hollandis csatlakozás készítése, DN 20 3/4" hollandi + tömítés gázcsőre A02-0010-1829 | 4 | db |  |  | 0 | 0
41 | 82-011-1.1.2.1.3-0240011 | Készülékek víz- vagy gázoldali bekötése méretre vágható bordáscsővel, peremezhető cső hollandi csatlakozás készítése nélkül, gázoldali bekötés, inox bordáscsővel, DN 20 3/4" inox bordáscső gázra, 5 m-es tekercs A01-0001-0697 | 4 | m |  |  | 0 | 0
42 |  | Gázvezeték, Fekete acélcső szerelése, hegesztett kötésekkel, cső elhelyezése szakaszos nyomáspróbával, szabadon, tartószerkezettel, csőátmérő DN 100-méretig, DN 20 Fekete acélcső | 10 | m |  |  | 0 | 0
43 |  | Gázvezeték, Fekete acélcső szerelése, hegesztett kötésekkel, cső elhelyezése szakaszos nyomáspróbával, szabadon, tartószerkezettel, csőátmérő DN 100-méretig, DN 25 Fekete acélcső, | 10 | m |  |  | 0 | 0
44 |  | Gázvezeték, Fekete acélcső szerelése, hegesztett kötésekkel, cső elhelyezése szakaszos nyomáspróbával, szabadon, tartószerkezettel, csőátmérő DN 100-méretig, DN 32 Fekete acélcső, | 20 | m |  |  | 0 | 0
45 |  | PERO T17 G6 H fali mérőállomás, a G6 gázmérőt a Gázművek szállítja, mérőállomás felszerelése szükséges rögzítőelemekkel, a gázterven jelölt pozícióba és magasságba | 1 | klt |  |  | 0 | 0
46 |  | PERO T17 G10/16 K 5/4" fali mérőállomás, a G10 gázmérőt a Gázművek szállítja, mérőállomás felszerelése szükséges rögzítőelemekkel, a gázterven jelölt pozícióba és magasságba | 1 | klt |  |  | 0 | 0
47 |  | KERTRANSPORT GZS 550 gázzsámoly, 14 kW[vagy műszakilag ezzel egyenértékű] | 3 | db |  |  | 0 | 0
48 |  | DIAMOND G22/4BF8PW-N gáztűzhely 4 nyílt égővel, és gázsütővel[vagy műszakilag ezzel egyenértékű] | 1 | db |  |  | 0 | 0
49 |  | DN32 mágnesszelep | 1 | db |  |  | 0 | 0
50 | 71-013-7-0000001 | Fogyasztói gázhálózat EPH rendszerbe való bekőtése Előirányzat | 1 | klt |  |  | 0 | 0
51 | 81-000-1-0000001 | Csővezetékek bontása, horganyzott vagy fekete acélcsövek tartószerkezetről, vagy padlócsatornából lángvágással, deponálással, DN 50 méretig Meglévő elbontandó gázfogyasztó berendezések csatlakozó vezetékeinek visszabontása és lehegesztése Előirányzat | 1 | klt |  |  | 0 | 0
52 |  | Elektromos reteszkapcsolat kialakítása a gázmágnesszelep, és a szellőzés között | 1 | db |  |  | 0 | 0
53 |  | Gázvezeték zárás, és nyitás | 1 | db |  |  | 0 | 0
54 |  | Gázmérők felszerelése | 2 | db |  |  | 0 | 0
[6 empty] | Összesen: | 0 | 0
Égéstermék elvezetés szerelési munkák
Ssz. | Tételszám | Tétel szövege | Menny. | Egység | Anyag egységár | Díj egységre | Anyag összesen | Díj összesen
55 |  | Függőleges égéstermék elvezető készlet - fekete, d= 100/150 mm, L=1290 mm, készülékhez d= 80/125 -> d= 100/150 adapterrel, | 2 | db |  |  | 0 | 0
56 |  | T-idom vizsgálónyílással, d= 100/150 mm, | 2 | db |  |  | 0 | 0
[6 empty] | Összesen: | 0 | 0
Víz- és csatorna szerelési munkák
Ssz. | Tételszám | Tétel szövege | Menny. | Egység | Anyag egységár | Díj egységre | Anyag összesen | Díj összesen
Vízellátás, csatornázás
57 | 81-002-3.2.1.1.1-0130981 | PVC lefolyóvezeték szerelése, tokos, gumigyűrűs kötésekkel, cső elhelyezése csőidomokkal, szakaszos tömörségi próbával, szabadon, DN 32 PIPELIFE PVC-U tokos lefolyócső 32x1,8x1000 mm, KAEM032/1M | 4 | m |  |  | 0 | 0
58 | 81-002-3.2.1.2.3-0131004 | PVC lefolyóvezeték szerelése, tokos, gumigyűrűs kötésekkel, cső elhelyezése csőidomokkal, szakaszos tömörségi próbával, horonyba vagy padlócsatornába, DN 50, PIPELIFE PVC-U tokos lefolyócső 50x1,8x2000 mm, KAEM050/2M [vagy műszakilag ezzel egyenértékű] | 30 | m |  |  | 0 | 0
59 | 81-002-3.2.1.2.4-0131005 | PVC lefolyóvezeték szerelése, tokos, gumigyűrűs kötésekkel, cső elhelyezése csőidomokkal, szakaszos tömörségi próbával, horonyba vagy padlócsatornába, DN 65, PIPELIFE PVC-U tokos lefolyócső 63x1,9x2000 mm, KAEM063/2M [vagy műszakilag ezzel egyenértékű] | 8 | m |  |  | 0 | 0
60 | 81-002-3.2.1.2.6-0131007 | PVC lefolyóvezeték szerelése, tokos, gumigyűrűs kötésekkel, cső elhelyezése csőidomokkal, szakaszos tömörségi próbával, horonyba vagy padlócsatornába, DN 100, PIPELIFE PVC-U tokos lefolyócső 110x2,2x2000 mm, KAEM110/2M [vagy műszakilag ezzel egyenértékű] | 8 | m |  |  | 0 | 0
61 | 81-002-3.2.1.2.7-0000001 | PVC lefolyóvezeték szerelése, tokos, gumigyűrűs kötésekkel, cső elhelyezése csőidomokkal, szakaszos tömörségi próbával, horonyba vagy padlócsatornába, DN 125 | 2 | m |  |  | 0 | 0
62 | 81-002-2.1.5.2.1-0372008 | PE polietilén lefolyócső szerelése csőtartókkal, szakaszos tömörségi próbával, szabadon vagy padlócsatornába 80 °C tartós, 95°C rövid ideig tartó hőmérséklet tűrésű, gumigyűrűs tokos kötéssel, csőidomok nélkül, csőátmérő DN 100 méret felett, DN 110, PIPELIFE cső PE-HD DN110 5m, VD110H-5M [vagy műszakilag ezzel egyenértékű] | 10 | m |  |  | 0 | 0
63 | 81-002-2.1.5.2.2-0372009 | PE polietilén lefolyócső szerelése csőtartókkal, szakaszos tömörségi próbával, szabadon vagy padlócsatornába 80 °C tartós, 95°C rövid ideig tartó hőmérséklet tűrésű, gumigyűrűs tokos kötéssel, csőidomok nélkül, csőátmérő DN 100 méret felett, DN 125, PIPELIFE cső PE-HD DN125 5m, VD125H-5M [vagy műszakilag ezzel egyenértékű] | 32 | m |  |  | 0 | 0
64 | 81-002-1.1.1.1.9.1-0135135 | PP polipropilén lefolyóvezeték szerelése szakaszos tömörségi próbával, szabadon vagy padlócsatornába 90 °C tartós, 95 °C rövid ideig tartó hőmérséklet tűrésű, hangcsillapítás nélkül, gumitömítésű tokos kötéssel, csőtartókkal, kiegészítő elemek, légbeszívó elhelyezése, HL905, Légbeszívó szelep DN50/75, falba süllyeszthető, levágható beépítő dobozzal, kivehető szelepszerkezettel és légbeeresztő takarólappal, Beépítési mélység min. 100 mm, Teljesítmény: 12 l/s | 4 | db |  |  | 0 | 0
65 | 82-011-13.2-0343257 | Három- vagy négyoldalon (vagy hatoldalon) menetes vagy roppantógyűrűs szerelvény elhelyezése, külső vagy belső menettel, illetve hollandival csatlakoztatva, DN 20, Honeywell termosztatikus keverőszelep, HMV keverés, forrázásvédelem, 3/4", külső menet+28 ropp.csatl., 30-60°C, PN10, max 90°C, (kvs=2,4), TM300-3/4I [vagy műszakilag ezzel egyenértékű] | 2 | db |  |  | 0 | 0
66 | 82-011-1.1.1.1.5-0240071 | Kondenzvíz elvezetés inox bordáscsővel, DN 32 GEBO Variowater 5/4" inox bordáscső vízre, 25 m-es tekercs, A01-0001-0661 | 2 | m |  |  | 0 | 0
67 | 81-001-1.3.1.1.1.1.1-0311001 | Ivóvíz vezeték, Ötrétegű cső szerelése, PE-Xa/Al/PE-HD anyagból, toldóhüvelyes kötésekkel, cső elhelyezése csőidomok nélkül, szakaszos nyomáspróbával, falhoronyba vagy padlószerkezetbe szerelve (horonyvésés külön tételben), DN 12, REHAU univerzális RAUTITAN stabil cső, ötrétegű 16,2x2,6 mm, tekercs, 130121-100 [vagy műszakilag ezzel egyenértékű] | 15 | m |  |  | 0 | 0
68 | 81-001-1.3.1.1.1.1.2-0311003 | Ivóvíz vezeték, Ötrétegű cső szerelése, PE-Xa/Al/PE-HD anyagból, toldóhüvelyes kötésekkel, cső elhelyezése csőidomok nélkül, szakaszos nyomáspróbával, falhoronyba vagy padlószerkezetbe szerelve (horonyvésés külön tételben), DN 15, REHAU univerzális RAUTITAN stabil cső, ötrétegű 20x2,9 mm, tekercs, 130131-100 [vagy műszakilag ezzel egyenértékű] | 45 | m |  |  | 0 | 0
69 | 81-001-1.3.1.1.1.1.3-0311005 | Ivóvíz vezeték, Ötrétegű cső szerelése, PE-Xa/Al/PE-HD anyagból, toldóhüvelyes kötésekkel, cső elhelyezése csőidomok nélkül, szakaszos nyomáspróbával, falhoronyba vagy padlószerkezetbe szerelve (horonyvésés külön tételben), DN 20, REHAU univerzális RAUTITAN stabil cső, ötrétegű 25x3,7 mm, szál, 130091-005 [vagy műszakilag ezzel egyenértékű] | 35 | m |  |  | 0 | 0
70 | 81-001-1.3.1.1.1.1.4-0311006 | Ivóvíz vezeték, Ötrétegű cső szerelése, PE-Xa/Al/PE-HD anyagból, toldóhüvelyes kötésekkel, cső elhelyezése csőidomok nélkül, szakaszos nyomáspróbával, falhoronyba vagy padlószerkezetbe szerelve (horonyvésés külön tételben), DN 25, REHAU univerzális RAUTITAN stabil cső, ötrétegű 32x4,7 mm, szál, 130101-005 [vagy műszakilag ezzel egyenértékű] | 20 | m |  |  | 0 | 0
71 | 80-001-1.4.1.1.1-0125005 | Fűtési, HMV, HHV vezetékek szigetelése (ívek, idomok, szerelvények szigetelése és burkolás nélkül), szintetikus gumi alapú kaucsuk csőhéjjal csupasz kivitelben, ragasztással, öntapadó ragasztó szalag lezárással, NÁ 108 mm csőátmérőig, Armacell AF/Armaflex csőhéj AF1, falvastagság: 8,0 mm, külső csőátmérő 15 mm, R: AF-1-015 [vagy műszakilag ezzel egyenértékű] | 15 | m |  |  | 0 | 0
72 | 80-001-1.4.1.1.1-0125007 | Fűtési, HMV, HHV vezetékek szigetelése (ívek, idomok, szerelvények szigetelése és burkolás nélkül), szintetikus gumi alapú kaucsuk csőhéjjal csupasz kivitelben, ragasztással, öntapadó ragasztó szalag lezárással, NÁ 108 mm csőátmérőig, Armacell AF/Armaflex csőhéj AF1, falvastagság: 8,5 mm, külső csőátmérő 22 mm, R: AF-1-022 [vagy műszakilag ezzel egyenértékű] | 45 | m |  |  | 0 | 0
[7 empty] | 0 | 0
73 | 80-001-1.4.1.1.1-0125008 | Fűtési, HMV, HHV vezetékek szigetelése (ívek, idomok, szerelvények szigetelése és burkolás nélkül), szintetikus gumi alapú kaucsuk csőhéjjal csupasz kivitelben, ragasztással, öntapadó ragasztó szalag lezárással, NÁ 108 mm csőátmérőig, Armacell AF/Armaflex csőhéj AF1, falvastagság: 8,5 mm, külső csőátmérő 25 mm, R: AF-1-025 [vagy műszakilag ezzel egyenértékű] | 35 | m |  |  | 0 | 0
74 | 80-001-1.4.1.1.1-0125011 | Fűtési, HMV, HHV vezetékek szigetelése (ívek, idomok, szerelvények szigetelése és burkolás nélkül), szintetikus gumi alapú kaucsuk csőhéjjal csupasz kivitelben, ragasztással, öntapadó ragasztó szalag lezárással, NÁ 108 mm csőátmérőig, Armacell AF/Armaflex csőhéj AF1, falvastagság: 9,0 mm, külső csőátmérő 35 mm, R: AF-1-035 [vagy műszakilag ezzel egyenértékű] | 20 | m |  |  | 0 | 0
75 | 81-016-7.1 | Csővezetékek fertőtlenítése, DN 200 méretig | 115 | m |  |  | 0 | 0
76 | 82-004-1.3-0353214 | Elektromos melegvíztermelő és tároló berendezés elhelyezése, tartozékokkal, szerelvényekkel, vízoldali bekötéssel,elektromos bekötés nélkül, 80,01- 200 liter között, HAJDU Z - 120 EK-1 zártrendszerű elektromos forróvíztároló, fali függőleges kivitelű, 120 literes tűzzománcozott acél tartállyal, aktív anódos védelemmel, kombinált biztonsági szeleppel, 1,8 kW elektromos teljesítmény, Csz.: 2112015113 [vagy műszakilag ezzel egyenértékű] | 2 | db |  |  | 0 | 0
77 |  | Hl21 csepegtető tölcsér | 2 | db |  |  | 0 | 0
Akadálymentesítés
A főbb berendezési és pipere tárgyakat az építész költségvetés kiírás tartalmazza
78 | 82-009-12.1-0337793 | WC-csésze kiegészítő szerelvényeinek elhelyezése, WC-ülőke, KOLO Nova Pro Bez Barier WC ülőke mozgáskorlátozottak számára, kemény, Duroplaszt, fém zsanérral, Cikkszám: 60114000 [vagy műszakilag ezzel egyenértékű] | 2 | klt. |  |  | 0 | 0
79 | 82-009-7.3-0336812 | Mosogató, mosdó vagy falikút tartozékok felszerelése falsík előtti szerelőelem, LIV-FIX szárazépítésű elem mosdóhoz mozgássérülteknek, szifonnal, magasság: 115 cm, szélesség: 50 cm, Cikkszám: 257305 [vagy műszakilag ezzel egyenértékű] | 2 | klt. |  |  | 0 | 0
80 | 82-009-5.1-0391121 | Mosdó vagy mosómedence berendezés elhelyezése és bekötése, kifolyószelep, bűzelzáró és sarokszelep nélkül, falra szerelhető porcelán kivitelben (komplett) Green Clean - Akadálymentes mosdókagyló[vagy műszakilag ezzel egyenértékű], pneumatikus döntőberendezéssel, könyöktámasszal, porcelán, fehér, mozgáskorlátozottak számára kialakított konkáv mosdó, Méretek: 650x570x235 mm, +konzol méretei, GCLB10 | 2 | db |  |  | 0 | 0
81 | 82-009-13.1-0391153 | WC öblítőtartály felszerelése és bekötése, falsík elé szerelhető, műanyag, Green Clean - Pneumatikus működtetésű WC tartály[vagy műszakilag ezzel egyenértékű] szett, falon belüli/kívüli nyomógombbal, ABS műanyag, fehér, GCA00675 [vagy műszakilag ezzel egyenértékű] | 2 | klt. |  |  | 0 | 0
82 | 82-009-11.1.3.2-0337804 | WC csésze elhelyezése és bekötése, öblítőtartály, sarokszelep, WC ülőke, nyomógomb nélkül, porcelánból, fali WC csésze, mélyöblítésű kivitelben KOLO Nova Pro Bez Barier fali WC[vagy műszakilag ezzel egyenértékű] mozgáskorlátozottak számára, 6 l, mélyöblítésű, öblítőperem nélkül, Rimfree®, 70 cm, Cikkszám: M33520000 | 2 | db |  |  | 0 | 0
83 | 82-009-19.8.1-0313281 | Csaptelepek és szerelvényeinek felszerelése, orvosi és speciális csaptelepek, mosdócsaptelep, PRESTO 7000 karos keverő mosdócsap, mozgássérültek részére, Cikkszám: 68234 [vagy műszakilag ezzel egyenértékű] | 2 | klt. |  |  | 0 | 0
84 | 82-001-7.2.1-0110161 | Kétoldalon menetes vagy roppantógyűrűs szerelvény elhelyezése, külső vagy belső menettel, illetve hollandival csatlakoztatva DN 15 szelepek, csappantyúk (szabályzó, folytó-elzáró, beavatkozó), MOFÉM sárgaréz sarokszelep 1/2"-1/2" sárgaréz, krómozott, 10 bar, Kód: 163-0002-00 | 2 | klt. |  |  | 0 | 0
Minden szaniter, csaptelep és pipere berendezés belsőépítész és megrendelő kiválasztása alapján! Jelen kiírás előirányzat.
85 | 82-009-5.1 | Mosdó vagy kézmosó az alábbi elemekből: Megrendelő által választott porcelán mosdó falra szerelhező kivitelben | 8 | db |  |  | 0 | 0
86 | 82-009-19.3.1 | Csaptelepek és szerelvényeinek felszerelése, mosdócsaptelepek, fali mosdócsaptelep. Grohe keverőcsaptelep [vagy műszakilag ezzel egyenértékű]sárgarézből, krómozva, álló kivitelben, perlátorral, kompletten | 8 | db |  |  | 0 | 0
87 |  | Leeresztő szelep krómozott felsőrésszel, tömítéssel, | 8 | db |  |  | 0 | 0
88 |  | krómozott bűzelzáró szifon DN32 SCHELL | 8 | db |  |  | 0 | 0
89 |  | sarokszelep s.réz krómozott kupakkal és falitárcsával | 8 | db |  |  | 0 | 0
90 |  | Falikorong sárgarézből, belső menettel, hosszúnyakkal | 28 | db |  |  | 0 | 0
91 | 82-009-11.1.5.1-0120051 | WC csésze elhelyezése és bekötése, öblítőtartály, sarokszelep, WC ülőke, nyomógomb nélkül, porcelánból, falra szerelhető monoblokkos WC berendezés, alsó vagy hátsó kifolyású kivitelben, O.NOVO monoblokk WC, falra, mélyöblítésű, alsó kifolyású, 6623 10 01, fehér [vagy műszakilag ezzel egyenértékű] | 6 | db |  |  | 0 | 0
92 | 82-009-12.1-0117096 | WC-csésze kiegészítő szerelvényeinek elhelyezése, WC-ülőke, Alföldi WC-ülőke, 8780 95 01, fehér [vagy műszakilag ezzel egyenértékű] | 6 | db |  |  | 0 | 0
93 | 82-009-12.2.1-0135121 | WC-csésze kiegészítő szerelvényeinek elhelyezése, WC csatlakozó, alsó kifolyású WC-hez, HL200/1, Lágy PE WC-csatlakozó elfordítható excenterrel (0-20mm) és többrészes DN110 ajakos tömítéssel, fehér [vagy műszakilag ezzel egyenértékű] | 6 | db |  |  | 0 | 0
94 | 82-009-12.3-0118056 | WC-csésze kiegészítő szerelvényeinek elhelyezése, WC öblítőcsövek, B&K WC öblítő cső MIDA tartályhoz, d50/32 mm, 600 mm, Cikkszám: V815301 [vagy műszakilag ezzel egyenértékű] | 6 | db |  |  | 0 | 0
95 | 82-009-12.4-0326121 | WC-csésze kiegészítő szerelvényeinek elhelyezése, WC öblítőszelepek, szabályozók, SCHELL COMPACT II falba építhető WC-öblítőszelep, 6/9 l-es öblítéshez, állítható hosszúságú öblítőcsővel, 1,2-5 bar közötti működés, 3/4"-os csatl., I.zajoszt., Csz.: 01 194 00 99 [vagy műszakilag ezzel egyenértékű] | 6 | db |  |  | 0 | 0
96 | 82-009-12.7-0135124 | WC-csésze kiegészítő szerelvényeinek elhelyezése, WC rozetta, HL7.WE, PP két részes WC-rozetta DN110, fehér [vagy műszakilag ezzel egyenértékű] | 6 | db |  |  | 0 | 0
97 | 82-009-13.2-0117382 | WC öblítőtartály felszerelése és bekötése, falba építhető, műanyag, B&K falon kívül/fal mögé alacsonyan szerelhető hidro-pneumatikus WC-öblítőtartály, nyomáscsökkentővel, vezérlés nélkül, Cikkszám: BK01801 [vagy műszakilag ezzel egyenértékű] | 6 | db |  |  | 0 | 0
98 |  | Tálcás zuhanyzó bekötése, hideg-meleg vízre, csapteleppel, tartalékelzárókkal, bűzelzáró szifonnal szükséges tartozékokkal, kompletten, beruházó által kiválasztott típus | 2 | klt |  |  | 0 | 0
99 |  | Földkiemelés a padló alatti, és a rákötő vezetékek részére kézierővel | 8.4 | m3 |  |  | 0 | 0
100 |  | Földvisszatöltés kézierővel, tömörítéssel | 8.4 | m3 |  |  | 0 | 0
101 |  | Vízhozam mérés | 1 | db |  |  | 0 | 0
102 |  | Csatlakozás a meglévő csatorna rendszerre | 2 | db |  |  | 0 | 0
[6 empty] | Összesen: | 0 | 0
Esővíz elvezetés
Ssz. | Tételszám | Tétel szövege | Menny. | Egység | Anyag egységár | Díj egységre | Anyag összesen | Díj összesen
Esővíz elvezetés
103 |  | PE polietilén lefolyócső szerelése csőtartókkal, szakaszos tömörségi próbával, szabadon vagy padlócsatornába 80 °C tartós, 95°C rövid ideig tartó hőmérséklet tűrésű, gumigyűrűs tokos kötéssel, csőidomok nélkül, csőátmérő DN 100 méret felett, DN 110, PIPELIFE cső PE-HD DN110 5m, VD110H-5M [vagy műszakilag ezzel egyenértékű] | 90 | m |  |  | 0 | 0
104 |  | PIPELIFE PE-HD d110 90°-os könyök, Cikkszám: VDW110-88 [vagy műszakilag ezzel egyenértékű] | 16 | db |  |  | 0 | 0
105 |  | PIPELIFE PE-HD d110 90°-os hosszú könyök, Cikkszám: VDW110-90H [vagy műszakilag ezzel egyenértékű] | 8 | db |  |  | 0 | 0
106 |  | PIPELIFE PE-HD d11045°-os könyök, Cikkszám: VDW110-45 [vagy műszakilag ezzel egyenértékű] | 16 | db |  |  | 0 | 0
107 |  | Esővíz vezetékek szigetelése (ívek, idomok, szerelvények szigetelése és burkolásával), szintetikus gumi alapú kaucsuk csőhéjjal csupasz kivitelben, ragasztással, öntapadó ragasztó szalag lezárással, D110 mm csőátmérő, Armacell Armaflex AF csőhéj, falvastagság: 9.5 mm Cikkszám: AF-1-114 [vagy műszakilag ezzel egyenértékű] | 1 | klt |  |  | 0 | 0
108 |  | HL62F/1 Lapostető lefolyó hőszigeteléssel, lombfogó kosárral, DN110 függőleges csatlakozással, a PP alapú FPO szigetelőfóliák fogadására alkalmas PP szigetelő tárcsával. | 8 | klt. |  |  | 0 | 0
[6 empty] | Összesen: | 0 | 0
Konyha gépészet
Ssz. | Tételszám | Tétel szövege | Menny. | Egység | Anyag egységár | Díj egységre | Anyag összesen | Díj összesen
109 |  | Padló alatti illetve falba süllyeszthető bűzelzáró, padló alatti 1, 2, 3 ágú elhelyezése, ACO AG 142 rendszerű padlóösszefolyó, fix magasságú kivitel, kiemelhető bűzzárral, szintező talpakkal, 50 mm széles csempeperemmel. Vízszintes DN 70 kivezetéssel. 1.4301 anyagminőségű rozsdamentes acélból, pácolt, passzivált felülettel. Tartozék: hálós rács, szennyfogó kosár. [Beépítési igény szerint DN 100 csatlakozással, ill. függőleges kivezetéssel is választható.] Mérete: 200×200×143 mm Elektromos teljesítménye: 0,1 kW Gyártó: ACO[vagy műszakilag ezzel egyenértékű] Típus: 414746 | 7 | db |  |  | 0 | 0
110 |  | Fali keverő csaptelep, alsó kifolyással, ipari kivitel. Krómozott, 2 gombos keverő csaptelep, 1/2" csatlakozással. Kifolyószár hossza: 300 mm. Mérete: 210×180×215 mm, Gyártó: STEFINOX KFT., Típus: RUB 00403303[vagy műszakilag ezzel egyenértékű] | 3 | db |  |  | 0 | 0
111 |  | KIÖNTŐ AISI 304 anyagminőségű rozsdamentes anyagból, mélyhúzott, 490×290 mm medencével. Felhajtható vödörtartó ráccsal. Tartozék: szifon. Mérete: 450×330×465 mm Gyártó: STEFINOX KFT.[vagy műszakilag ezzel egyenértékű] Típus: S 106 | 1 | db |  |  | 0 | 0
112 |  | KIFOLYÓSZELEP-PÁR TÖMLŐVÉGGEL, LÉGBESZÍVÓVAL 1/2" csatlakozással, légbeszívó szeleppel. Vízátbocsátás: 19 l/perc. 2 db. Mérete: 25×130×120 mm Gyártó: MOFÉM[vagy műszakilag ezzel egyenértékű] Típus: 162-0001-00_PA | 2 | db |  |  | 0 | 0
113 | 81-001-1.3.1.1.1.1.1-0311001 | Ivóvíz vezeték, Ötrétegű cső szerelése, PE-Xa/Al/PE-HD anyagból, toldóhüvelyes kötésekkel, cső elhelyezése csőidomok nélkül, szakaszos nyomáspróbával, falhoronyba vagy padlószerkezetbe szerelve (horonyvésés külön tételben), DN 12, REHAU univerzális RAUTITAN stabil cső, ötrétegű 16,2x2,6 mm, tekercs, 130121-100 [vagy műszakilag ezzel egyenértékű] | 3 | m |  |  | 0 | 0
114 | 81-001-1.3.1.1.1.1.2-0311003 | Ivóvíz vezeték, Ötrétegű cső szerelése, PE-Xa/Al/PE-HD anyagból, toldóhüvelyes kötésekkel, cső elhelyezése csőidomok nélkül, szakaszos nyomáspróbával, falhoronyba vagy padlószerkezetbe szerelve (horonyvésés külön tételben), DN 15, REHAU univerzális RAUTITAN stabil cső, ötrétegű 20x2,9 mm, tekercs, 130131-100 [vagy műszakilag ezzel egyenértékű] | 97 | m |  |  | 0 | 0
115 | 81-001-1.3.1.1.1.1.3-0311005 | Ivóvíz vezeték, Ötrétegű cső szerelése, PE-Xa/Al/PE-HD anyagból, toldóhüvelyes kötésekkel, cső elhelyezése csőidomok nélkül, szakaszos nyomáspróbával, falhoronyba vagy padlószerkezetbe szerelve (horonyvésés külön tételben), DN 20, REHAU univerzális RAUTITAN stabil cső, ötrétegű 25x3,7 mm, szál, 130091-005 [vagy műszakilag ezzel egyenértékű] | 58 | m |  |  | 0 | 0
116 | 81-001-1.3.1.1.1.1.4-0311006 | Ivóvíz vezeték, Ötrétegű cső szerelése, PE-Xa/Al/PE-HD anyagból, toldóhüvelyes kötésekkel, cső elhelyezése csőidomok nélkül, szakaszos nyomáspróbával, falhoronyba vagy padlószerkezetbe szerelve (horonyvésés külön tételben), DN 25, REHAU univerzális RAUTITAN stabil cső, ötrétegű 32x4,7 mm, szál, 130101-005 [vagy műszakilag ezzel egyenértékű] | 42 | m |  |  | 0 | 0
117 | 80-001-1.4.1.1.1-0125005 | Fűtési, HMV, HHV vezetékek szigetelése (ívek, idomok, szerelvények szigetelése és burkolás nélkül), szintetikus gumi alapú kaucsuk csőhéjjal csupasz kivitelben, ragasztással, öntapadó ragasztó szalag lezárással, NÁ 108 mm csőátmérőig, Armacell AF/Armaflex csőhéj AF1, falvastagság: 8,0 mm, külső csőátmérő 15 mm, R: AF-1-015 [vagy műszakilag ezzel egyenértékű] | 3 | m |  |  | 0 | 0
118 | 80-001-1.4.1.1.1-0125007 | Fűtési, HMV, HHV vezetékek szigetelése (ívek, idomok, szerelvények szigetelése és burkolás nélkül), szintetikus gumi alapú kaucsuk csőhéjjal csupasz kivitelben, ragasztással, öntapadó ragasztó szalag lezárással, NÁ 108 mm csőátmérőig, Armacell AF/Armaflex csőhéj AF1, falvastagság: 8,5 mm, külső csőátmérő 22 mm, R: AF-1-022 [vagy műszakilag ezzel egyenértékű] | 97 | m |  |  | 0 | 0
119 | 80-001-1.4.1.1.1-0125008 | Fűtési, HMV, HHV vezetékek szigetelése (ívek, idomok, szerelvények szigetelése és burkolás nélkül), szintetikus gumi alapú kaucsuk csőhéjjal csupasz kivitelben, ragasztással, öntapadó ragasztó szalag lezárással, NÁ 108 mm csőátmérőig, Armacell AF/Armaflex csőhéj AF1, falvastagság: 8,5 mm, külső csőátmérő 25 mm, R: AF-1-025 [vagy műszakilag ezzel egyenértékű] | 58 | m |  |  | 0 | 0
120 |  | PVC lefolyóvezeték szerelése, tokos, gumigyűrűs kötésekkel, cső elhelyezése csőidomokkal, szakaszos tömörségi próbával, szabadon, DN 100 | 6 | m |  |  | 0 | 0
121 |  | PVC lefolyóvezeték szerelése, tokos, gumigyűrűs kötésekkel, cső elhelyezése csőidomokkal, szakaszos tömörségi próbával, szabadon, DN 50 | 2 | m |  |  | 0 | 0
122 |  | PE polietilén lefolyócső szerelése csőtartókkal, szakaszos tömörségi próbával, szabadon vagy padlócsatornába 80 °C tartós, 95°C rövid ideig tartó hőmérséklet tűrésű, tompahegesztéses kötésekkel, csőátmérő DN 100 méretig, csőidomok nélkül, DN 75, PE-HD DN75 5 m | 20 | m |  |  | 0 | 0
123 |  | PE polietilén lefolyócső szerelése csőtartókkal, szakaszos tömörségi próbával, szabadon vagy padlócsatornába 80 °C tartós, 95°C rövid ideig tartó hőmérséklet tűrésű, tompahegesztéses kötésekkel, csőátmérő DN 100 méretig, csőidomok nélkül, DN 50, PE-HD DN50 5m | 25 | m |  |  | 0 | 0
124 |  | ACO mobil zsírfogó berendezés 37000.01.00[vagy műszakilag ezzel egyenértékű] | 3 | db |  |  | 0 | 0
125 |  | Ajtórács elhelyezése | 11 | db |  |  | 0 | 0
126 |  | Ablakba épített légbevezető | 8 | db |  |  | 0 | 0
127 |  | Helios MiniVent M1/120 N/C, Elszívó ventilátor, 1f/230 V/50 Hz[vagy műszakilag ezzel egyenértékű] | 2 | db |  |  | 0 | 0
128 |  | Helios MiniVent M1/100 N/C, Elszívó ventilátor, 1f/230 V/50 Hz[vagy műszakilag ezzel egyenértékű] | 5 | db |  |  | 0 | 0
129 |  | Helios MiniVent M1/100 F, Elszívó ventilátor, 1f/230 V/50 Hz[vagy műszakilag ezzel egyenértékű] | 1 | db |  |  | 0 | 0
130 |  | Helios DH 100 kifúvóelem[vagy műszakilag ezzel egyenértékű] | 6 | db |  |  | 0 | 0
131 |  | Helios FDP 100 lapostető talp[vagy műszakilag ezzel egyenértékű] | 6 | db |  |  | 0 | 0
132 |  | Helios SV 100 csőkapcsoló[vagy műszakilag ezzel egyenértékű] | 6 | db |  |  | 0 | 0
133 |  | Helios DH 125 kifúvóelem[vagy műszakilag ezzel egyenértékű] | 2 | db |  |  | 0 | 0
134 |  | Helios FDP 125 lapostető talp[vagy műszakilag ezzel egyenértékű] | 2 | db |  |  | 0 | 0
135 |  | Helios SV 125 csőkapcsoló[vagy műszakilag ezzel egyenértékű] | 2 | db |  |  | 0 | 0
136 |  | Airvent Verso S 1300 F-HE-9, Befúvó légkezelő, elektromos fűtőelemmel (9 kW), CARU 250 visszacsapó szeleppel, rezgéscsillapítókkal szerelve. 3 f / 400 V / 50 Hz[vagy műszakilag ezzel egyenértékű] Beépített szabályzó automatika C5.1 | 2 | db |  |  | 0 | 0
137 |  | Airvent Verso S 3000 F-HW, Befúvó légkezelő, vizes fűtőelemmel, CARU 250 visszacsapó szeleppel, rezgéscsillapítókkal szerelve. 3 f / 400 V / 50 Hz[vagy műszakilag ezzel egyenértékű] Beépített szabályzó automatika C5.1 | 1 | db |  |  | 0 | 0
138 |  | Lindab TF250 EC, Elszívó ventilátor, CARU 250 visszacsapó szeleppel, rezgéscsillapítókkal szerelve. 1 f / 230 V / 50 Hz[vagy műszakilag ezzel egyenértékű] | 1 | db |  |  | 0 | 0
139 |  | Légtechnikai tervdokumentációk elkészítése | 1 | klt |  |  | 0 | 0
140 |  | Légtechnikai rendszerek légoldali beszabályozása, szükséges mérési jegyzőkönyv elkészítése | 3 | klt |  |  | 0 | 0
141 |  | Légkezelők beüzemelése | 3 | db |  |  | 0 | 0
142 |  | Elszívó ventilátor, visszacsapó szeleppel, rezgéscsillapítókkal szerelve. 1 f / 230 V / 50 Hz, V=500m3/h, Tmax=120C° | 1 | db |  |  | 0 | 0
143 |  | Ventilátor szerelése visszacsapó szeleppel, tartószerkezettel, V=2740m3/h, Tmax=120C° | 1 | db |  |  | 0 | 0
144 |  | Lindab LRCA 250 500 hangcsillapító szerelése | 2 | db |  |  | 0 | 0
145 |  | Elszívó ernyő légtechnikai bekötése 800x800x350 mm | 1 | db |  |  | 0 | 0
146 |  | Elszívó ernyő légtechnikai bekötése 4750x1300x600 mm | 1 | db |  |  | 0 | 0
147 |  | Csatlakozás a meglévő csatorna rendszerre | 4 | db |  |  | 0 | 0
148 |  | A meglévő padozat vágása vizes gyémánt tárcsával. | 41 | m |  |  | 0 | 0
149 |  | Aljzatbeton vésése, a bontási törmelék elszállítása | 24 | m |  |  | 0 | 0
[6 empty] | Összesen: | 0 | 0
Kazánház
Ssz. | Tételszám | Tétel szövege | Menny. | Egység | Anyag egységár | Díj egységre | Anyag összesen | Díj összesen
150 |  | Gázüzemű fűtő és melegvíz készítő készülék elhelyezése, víz- és gázoldali bekötése,földgázra vagy PB gázra, kondenzációs fali- vagy modulkazán 100 kW teljesítményig, BOSCH Condens 5000W ZBR 100-3 Gázüzemű kondenzációs falikazán[vagy műszakilag ezzel egyenértékű], nemesacél fűtőfelülettel, MatriX gázégővel, H és S földgázhoz valamint PB-gázhoz, Lambda Pro Control égésszabályozással, helyiség levegőjétől függő és független üzemhez. Fűtő kivitel. Névleges teljesítmény: 100 kW (50/30°C) | 2 | db |  |  | 0 | 0
151 |  | BOSCH csatlakozókészlet ZBR 70/100, Cikkszám: 7736700103[vagy műszakilag ezzel egyenértékű] | 2 | db |  |  | 0 | 0
152 |  | Hidraulikus váltó 200 kW teljesítményre | 1 | db |  |  | 0 | 0
153 |  | BOSCH CW400 időjárás követő fűtésszabályozó rendszer[vagy műszakilag ezzel egyenértékű] | 1 | db |  |  | 0 | 0
154 |  | BOSCH MM100 Fűtési keverő és kapcsolómodul[vagy műszakilag ezzel egyenértékű] | 4 | db |  |  | 0 | 0
155 |  | BOSCH MC400 kaszkádmodul 4 kazánhoz, BUSZ kommunikációval[vagy műszakilag ezzel egyenértékű] | 1 | db |  |  | 0 | 0
156 |  | Zárt tágulási tartály elhelyezése és bekötése (nyomástartó-, gáztalanító és vízutántöltő berendezések a 82-004-21-es tételtől), fűtési és hűtési rendszerekben, membrános, 2-80 liter között, Flamco CE Top 25, 25 literes fűtési tágulási tartály[vagy műszakilag ezzel egyenértékű] | 2 | db |  |  | 0 | 0
157 |  | Zárt tágulási tartály elhelyezése és bekötése (nyomástartó-, gáztalanító és vízutántöltő berendezések a 82-004-21-es tételtől), fűtési és hűtési rendszerekben, membrános, 2-80 liter között, Flamco CE Top 80, 80 literes fűtési tágulási tartály[vagy műszakilag ezzel egyenértékű] | 1 | db |  |  | 0 | 0
158 |  | Zárt tágulási tartály elhelyezése és bekötése (nyomástartó-, gáztalanító és vízutántöltő berendezések a 82-004-21-es tételtől), használati melegvíz hálózatban, membrános, 2-80 liter között, Flamco Airfix A 25 membrános tágulási tartály 10 bar, 70 °C, Rendelési szám: 24559 | 1 | db |  |  | 0 | 0
159 | 56-052-21.2.1-0291651 | Elektronikus fűtésszabályzó rendszerelemek szerelése, elektromos bekötés nélkül, hőmérséklet-, szélhatás-, napsugárzás érzékelők, levegő közegre, szabadtéri kivitel, Külső hőmérséklet érzékelő STK-1 típusú[vagy műszakilag ezzel egyenértékű] | 1 | db |  |  | 0 | 0
160 |  | Összeépíthető világítási és telekommunikációs szerelvények elemei; Speciális betétek elhelyezése, BOSCH CR100 típusú szobatermosztát[vagy műszakilag ezzel egyenértékű] | 2 | db |  |  | 0 | 0
161 |  | Befúvó egység szabályozó a konyha falán | 1 | db |  |  | 0 | 0
162 |  | Kétoldalon menetes vagy roppantógyűrűs szerelvény elhelyezése, külső vagy belső menettel, illetve hollandival csatlakoztatva DN 40 szennyfogószűrő, gázszűrő, iszap- és levegőleválasztó, Flamco Flamcovent Smart 6/4" mágneses légleválasztó max. 120 °C, 10 bar, belső menetes csatlakozással, [vagy műszakilag ezzel egyenértékű] | 1 | db |  |  | 0 | 0
163 |  | Kétoldalon menetes vagy roppantógyűrűs szerelvény elhelyezése, külső vagy belső menettel, illetve hollandival csatlakoztatva DN 40 szennyfogószűrő, gázszűrő, iszap- és levegőleválasztó, Flamco Flamco Clean Smart 6/4" mágneses iszapleválasztó max. 120 °C, 10 bar, belső menetes csatlakozással, [vagy műszakilag ezzel egyenértékű] | 1 | db |  |  | 0 | 0
164 |  | Nedvestengelyű keringtető szivattyúk elhelyezése és bekötése, elektronikusan szabályozott kivitel, fűtési, klímaalkalmazási és hűtési célokra, menetes csatlakozással, (hollandis kötéskészletek nélkül), 1", Grundfos ALPHA3 25-40 130 1x230V, Szabályozott nedvestengelyű keringetőszivattyú, A-energiaosztály, AUTOADAPT funkcióval, menetes | 2 | db |  |  | 0 | 0
165 |  | Nedvestengelyű keringtető szivattyúk elhelyezése és bekötése, elektronikusan szabályozott kivitel, fűtési, klímaalkalmazási és hűtési célokra, menetes csatlakozással, (hollandis kötéskészletek nélkül), 1", Grundfos ALPHA3 25-80 130 1x230V, Szabályozott nedvestengelyű keringetőszivattyú, A-energiaosztály, AUTOADAPT funkcióval, menetes[vagy műszakilag ezzel egyenértékű] | 1 | db |  |  | 0 | 0
166 |  | Nedvestengelyű keringtető szivattyúk elhelyezése és bekötése, elektronikusan szabályozott kivitel, fűtési, klímaalkalmazási és hűtési célokra, menetes csatlakozással, (hollandis kötéskészletek nélkül), 1", Grundfos ALPHA3 25-80 130 1x230V, Szabályozott nedvestengelyű keringetőszivattyú, A-energiaosztály, AUTOADAPT funkcióval, menetes[vagy műszakilag ezzel egyenértékű] | 1 | db |  |  | 0 | 0
167 | 56-071-1.2.1.2.2-0000001 | Nedvestengelyű keringtető szivattyúk elhelyezése és bekötése, standard (átkapcsolható) kivitel, menetes csatlakozással, (hollandis kötéskészletek nélkül), használati melegvíz rendszerhez, 1", Grundfos Comfort UP 15-14BXS PM, HMV cirkulációs szivattyú, állandó mágneses motorral, menetes[vagy műszakilag ezzel egyenértékű] | 1 | db |  |  | 0 | 0
168 |  | Kondenzátum semlegesítő (opcionalis) | 1 | db |  |  | 0 | 0
169 |  | Előregyártott osztó- vagy gyűjtőcső elhelyezése, előre kiépített támasztó szerkezetre, bekötések és szerelvények nélkül, DN 50-300 méret között, 25 bar nyomásig, 0,5-4,0 m hosszúságban, 50 kg-ig, 4 fűtőkörös osztó gyűjtő 150 kW teljesítményig, ΔT=20 K, fűtkörök csatlakozási mérete 2x1" és 1x6/4"; | 1 | db |  |  | 0 | 0
170 | 81-004-1.5.1.1.1.1.7-0000001 | Fűtési vezeték, Horganyzott szénacélcső szerelése, préselt csőkötésekkel, cső elhelyezése csőidomokkal, szakaszos nyomáspróbával, szabadon, horonyba vagy padlócsatornába, DN 12 - DN 50, DN 40 Fixtrend Steel szénacél kívül horganyzott cső, d54x1,5, Cikkszám: 29256 | 10 | fm |  |  | 0 | 0
171 | 81-004-1.5.1.1.1.1.6-0000001 | Fűtési vezeték, Horganyzott szénacélcső szerelése, préselt csőkötésekkel, cső elhelyezése csőidomokkal, szakaszos nyomáspróbával, szabadon, horonyba vagy padlócsatornába, DN 12 - DN 50, DN 40 Fixtrend Steel szénacél kívül horganyzott cső, d42x1,5, Cikkszám: 29256 | 4 | fm |  |  | 0 | 0
172 | 81-004-1.5.1.1.1.1.5-0000001 | Fűtési vezeték, Horganyzott szénacélcső szerelése, préselt csőkötésekkel, cső elhelyezése csőidomokkal, szakaszos nyomáspróbával, szabadon, horonyba vagy padlócsatornába, DN 12 - DN 50, DN 32 Fixtrend Steel szénacél kívül horganyzott cső, d35x1,5, Cikkszám: 29256 | 20 | fm |  |  | 0 | 0
173 | 81-004-1.5.1.1.1.1.4-0000001 | Fűtési vezeték, Horganyzott szénacélcső szerelése, préselt csőkötésekkel, cső elhelyezése csőidomokkal, szakaszos nyomáspróbával, szabadon, horonyba vagy padlócsatornába, DN 12 - DN 50, DN 25 szénacél kívül horganyzott cső, d28x1,5, Cikkszám: 29255 | 20 | fm |  |  | 0 | 0
174 | 80-001-1.4.1.1.1-0125046 | Fűtési, HMV, HHV vezetékek szigetelése (ívek, idomok, szerelvények szigetelése és burkolás nélkül), szintetikus gumi alapú kaucsuk csőhéjjal csupasz kivitelben, ragasztással, öntapadó ragasztó szalag lezárással, NÁ 108 mm csőátmérőig, Armacell AF/Armaflex csőhéj AF2, falvastagság: 13,5 mm, külső csőátmérő 54 mm, R: AF-2-054 [vagy műszakilag ezzel egyenértékű] | 10 | m |  |  | 0 | 0
175 | 80-001-1.4.1.1.1-0125043 | Fűtési, HMV, HHV vezetékek szigetelése (ívek, idomok, szerelvények szigetelése és burkolás nélkül), szintetikus gumi alapú kaucsuk csőhéjjal csupasz kivitelben, ragasztással, öntapadó ragasztó szalag lezárással, NÁ 108 mm csőátmérőig, Armacell AF/Armaflex csőhéj AF2, falvastagság: 13,5 mm, külső csőátmérő 42 mm, R: AF-2-042 [vagy műszakilag ezzel egyenértékű] | 4 | m |  |  | 0 | 0
176 | 80-001-1.4.1.1.1-0125011 | Fűtési, HMV, HHV vezetékek szigetelése (ívek, idomok, szerelvények szigetelése és burkolás nélkül), szintetikus gumi alapú kaucsuk csőhéjjal csupasz kivitelben, ragasztással, öntapadó ragasztó szalag lezárással, NÁ 108 mm csőátmérőig, Armacell AF/Armaflex csőhéj AF1, falvastagság: 9,0 mm, külső csőátmérő 35 mm, R: AF-1-035 [vagy műszakilag ezzel egyenértékű] | 20 | m |  |  | 0 | 0
177 | 80-001-1.4.1.1.1-0125009 | Fűtési, HMV, HHV vezetékek szigetelése (ívek, idomok, szerelvények szigetelése és burkolás nélkül), szintetikus gumi alapú kaucsuk csőhéjjal csupasz kivitelben, ragasztással, öntapadó ragasztó szalag lezárással, NÁ 108 mm csőátmérőig, Armacell AF/Armaflex csőhéj AF1, falvastagság: 8,5 mm, külső csőátmérő 28 mm, R: AF-1-028 [vagy műszakilag ezzel egyenértékű] | 20 | m |  |  | 0 | 0
178 | 54-006-2.4-0130585 | Menetes csatlakozású elzáró és szabályozó szerelvények elhelyezése, DN 25, MOFÉM AHA Univerzális gömbcsap 1" kb. menettel, toldattal, névleges méret 25 mm, sárgaréz, natúr, 16 bar, Kód: 113-0038-00 [vagy műszakilag ezzel egyenértékű] | 4 | db |  |  | 0 | 0
179 | 54-006-2.4-0130606 | Kétoldalon menetes szerelvény elhelyezése, külső vagy belső menettel, illetve hollandival csatlakoztatva, (kötések, tömítések külön tételben történő elszámolásával), DN 32 (1 1/4") gömbcsap, sárgarézből, MOFÉM AHA Univerzális gömbcsap 5/4" bb. menettel, vízátbocsátás 330 l/min., névleges méret 32 mm, sárgaréz, natúr, 10 bar, Kód: 113-0051-00[vagy műszakilag ezzel egyenértékű] | 15 | db |  |  | 0 | 0
180 | 54-006-2.5-0130607 | Menetes csatlakozású elzáró és szabályozó szerelvények elhelyezése, DN 40, MOFÉM AHA Univerzális gömbcsap 6/4" bb. menettel, vízátbocsátás 590 l/min., névleges méret 40 mm, sárgaréz, natúr, 10 bar, Kód: 113-0052-00[vagy műszakilag ezzel egyenértékű] | 3 | db |  |  | 0 | 0
181 | 54-006-2.5-0130608 | Menetes csatlakozású elzáró és szabályozó szerelvények elhelyezése, DN 50, MOFÉM AHA Univerzális gömbcsap 2" bb. menettel, vízátbocsátás 890 l/min., névleges méret 50 mm, sárgaréz, natúr, 10 bar, Kód: 113-0053-00 [vagy műszakilag ezzel egyenértékű] | 6 | db |  |  | 0 | 0
182 |  | Kétoldalon menetes vagy roppantógyűrűs szerelvény elhelyezése, külső vagy belső menettel, illetve hollandival csatlakoztatva DN 20 gömbcsap, víz- és gázfőcsap Véletlen zárás ellen védett elzáró szerelvény 3/4 "[vagy műszakilag ezzel egyenértékű] | 4 | db |  |  | 0 | 0
183 | 82-001-6.3.2-0114679 | Egyoldalon menetes szerelvény elhelyezése, külső vagy belső menettel, illetve hollandival csatlakoztatva DN 20 gömbcsap, OVENTROP töltő-ürítő golyoscsap, teljes átömléssel, PN16, DN20, kb., (-20 ... +120)°C, karos fogantyúval, keménykrómozott golyóval, kettős "O"-gyűrűs tömítéssel, tömlővéges csatlakozóval, menetes véglezáró kupakkal, sárgarézből, nikkelezett kivitelben, 1036156 [vagy műszakilag ezzel egyenértékű] | 6 | db |  |  | 0 | 0
184 | 82-001-7.3.8-0117038 | Kétoldalon menetes vagy roppantógyűrűs szerelvény elhelyezése, külső vagy belső menettel, illetve hollandival csatlakoztatva DN 20 biztonsági szerelvény, GIACOMINI biztonsági szelep, 2,5 bar lefúvási nyomásra, R140, 3/4" [vagy műszakilag ezzel egyenértékű] | 3 | db |  |  | 0 | 0
185 | 82-001-7.4.1-0342502 | Kétoldalon menetes vagy roppantógyűrűs szerelvény elhelyezése, külső vagy belső menettel, illetve hollandival csatlakoztatva DN 25 szelepek, csappantyúk (szabályzó, folytó-elzáró, beavatkozó), Honeywell visszacsapó szelep vízre, ellenőrizhető, EA típusú, 2.folyadékkat-ig, 1", belső menetes, PN25, max 70°C, (kvs=6,4), RV284-1A [vagy műszakilag ezzel egyenértékű] | 2 | db |  |  | 0 | 0
186 | 82-001-7.5.1-0342517 | Kétoldalon menetes vagy roppantógyűrűs szerelvény elhelyezése, külső vagy belső menettel, illetve hollandival csatlakoztatva DN 32 szelepek, csappantyúk (szabályzó, folytó-elzáró, beavatkozó), Honeywell visszacsapó szelep, víz,olaj,levegő közegre, EA típusú, 2.folyadékkat-ig, 5/4", belső menetes, PN16, max 70°C, (kvs=10,8), RV280-11/4A [vagy műszakilag ezzel egyenértékű] | 5 | db |  |  | 0 | 0
187 |  | Kétoldalon menetes vagy roppantógyűrűs szerelvény elhelyezése, külső vagy belső menettel, illetve hollandival csatlakoztatva DN 40 szelepek, csappantyúk (szabályzó, folytó-elzáró, beavatkozó), Honeywell visszacsapó szelep, ellenőrizhető, víz közegre, EA típusú, 2.folyadékkat-ig, 6/4", külső menet+hollander, PN25, max 70°C, (kvs=15), RV277-1A [vagy műszakilag ezzel egyenértékű] | 3 | db |  |  | 0 | 0
188 |  | Hőmérő elhelyezése, egyenes hőmérő, kicsi hátsó csatlakozással SIT_TA6312005 | 3 | db |  |  | 0 | 0
189 | 82-001-7.3.1-0114012 | Kétoldalon menetes vagy roppantógyűrűs szerelvény elhelyezése, külső vagy belső menettel, illetve hollandival csatlakoztatva DN 20 szelepek, csappantyúk (szabályzó, folytó-elzáró, beavatkozó), TA STAD BB beszabályozó szelep PN 20 mérőcsonkkal, DN 20, ürítéssel, Cikkszám: 52-151-220 [vagy műszakilag ezzel egyenértékű] | 2 | db |  |  | 0 | 0
190 | 82-001-7.5.1-0114014 | Kétoldalon menetes vagy roppantógyűrűs szerelvény elhelyezése, külső vagy belső menettel, illetve hollandival csatlakoztatva DN 32 szelepek, csappantyúk (szabályzó, folytó-elzáró, beavatkozó), TA STAD BB beszabályozó szelep PN 20 mérőcsonkkal, DN 32, ürítéssel, Cikkszám: 52-151-232 [vagy műszakilag ezzel egyenértékű] | 1 | db |  |  | 0 | 0
191 |  | Manométer elhelyezése, lemezházas radiális SIT manométer alsó csatlakozással 63mm átmérővel 6bar manométer SIT_MR63006BB[vagy műszakilag ezzel egyenértékű] | 3 | db |  |  | 0 | 0
192 |  | Rezgéscsillapító gumikompenzátor, MVV-Link Flex PN10/16, DN32[vagy műszakilag ezzel egyenértékű] | 6 | db |  |  | 0 | 0
193 |  | Rezgéscsillapító gumikompenzátor, MVV-Link Flex PN10/16, DN40[vagy műszakilag ezzel egyenértékű] | 2 | db |  |  | 0 | 0
194 |  | BOSCH AH 1000 UNO / 8 BAR Indirekt fűtésű melegvíztároló [vagy műszakilag ezzel egyenértékű]1 csőkígyóval, 939 liter hasznos térfogattal, Tároló névleges nyomása: 8 bar, zománcozott acéltartály, 50 mm vastag PU szigetelés, tisztítónyílással, oldalsó csatlakozásokkal, beépített magnézium védőanód, Átmérő: 1000 mm, magasság: 2000 mm, Elektromos fűtőpatron csatlakoztatási lehetőség 6/4", fehér szín, nettó súly: 233 kg, | 1 | db |  |  | 0 | 0
195 |  | BOSCH SF 4 Tároló hőmérséklet érzékelő[vagy műszakilag ezzel egyenértékű] | 1 | db |  |  | 0 | 0
196 |  | BOSCH NR1006, Biztonsági szerelvény csoport nyomáscsökkentővel[vagy műszakilag ezzel egyenértékű] | 1 | db |  |  | 0 | 0
197 |  | BOSCH DWM 32-2, Háromjáratú keverőcsap (5/4") KVS érték: 16 m3/h[vagy műszakilag ezzel egyenértékű] | 1 | db |  |  | 0 | 0
198 |  | Hl21 csepegtető tölcsér[vagy műszakilag ezzel egyenértékű] | 2 | db |  |  | 0 | 0
199 |  | BWT Aquadial Softlife 15 vízlágyító[vagy műszakilag ezzel egyenértékű] | 1 | db |  |  | 0 | 0
Beüzemelés
200 | 82-016-12.4 | Fűtési rendszer feltöltése kezelt vízzel. Kazánház, illetve hőközpont beszabályozása, beüzemelése 69.781 -139.560 W teljesítmény között. A fűtési rendszer összes hidraulikai beszabályozó szerelvényén a tervezett tömegáram értékekre történő hidraulikai előbeállítás és műszeres beszabályozás, mérési jegyzőkönyv készítésével. | 1 | klt |  |  | 0 | 0
201 | 82-016-6.1.1-0000001 | Felirati tábla, kazánházi fűtési csővezetékekre | 1 | klt |  |  | 0 | 0
202 |  | Átadási dokumentáció készítése, gépészeti rendszer ismertetése, oktatása | 1 | klt |  |  | 0 | 0
[6 empty] | Összesen: | 0 | 0
Kiegészítő munkák
Ssz. | Tételszám | Tétel szövege | Menny. | Egység | Anyag egységár | Díj egységre | Anyag összesen | Díj összesen
Költségtérítések
203 | 19-010-1.1.2 | Általános teendők tervezési és előkészítési szakaszban, Gázszolgátatói engedélyeztetési eljárás lefolytatása az eljárás lebonyolításáhóz szükséges dokumentációk elkészítése | 1 | db |  |  | 0 | 0
204 | 19-010-1.21.1 | Általános teendők befejezés szakaszában, átadás - átvétel, jegyzőkönyv elkészítése | 1 | db |  |  | 0 | 0
205 | 19-010-1.21.2 | Általános teendők befejezés szakaszában, megvalósulási tervdokumentáció elkészítése | 1 | db |  |  | 0 | 0
206 | 19-037-1.1 | Kémények vizsgálata, huzatvizsgálat, tömörségi próba és alkalmassági szakvélemény (Kéményseprő V. számla) | 1 | db |  |  | 0 | 0
207 | 19-081-11.1.2 | Ellenőrző próbák készítése belső vízvezeték hálózatra, akkreditált vízminőség vizsgálat | 1 | db |  |  | 0 | 0
208 | 19-081-11.2.1 | Ellenőrző próbák készítése belső gázvezeték hálózatra, hálózat hatósági ellenőrzése és átvétele (Gázmű számla) | 1 | db |  |  | 0 | 0
209 |  | Engedélyes gázterv (Gázszolgáltatói engedélyezési eljárás lefolytatás, az eljárás lebonyolításához szükséges dokumentumok elkészítése) és kéményseprői szakvélemény készítése | 1 | db |  |  | 0 | 0
Falazás és egyéb kőművesmunka
210 | 33-062-1.2.1-0000001 | Áttörés vezetékek részére, helyreállítással, 0,1 m2/db méretig, felmenő téglafalban, 10-60 cm vastagság között Kisméretű tömör tégla 250x120x65 mm I.o. M 1 (Hf10-mc) falazó, cementes mészhabarcs | 7 | db |  |  | 0 | 0
211 | 33-063-2.1.3 | Födémáttörés 30x30 cm méretig, 30 cm födémvastagságig, vasbetonlemez födémben | 1 | db |  |  | 0 | 0
212 |  | Meglévő hőleadói hálózat elbontásából származó használaton kívüli faláttörések helyreállítása, javítása kompletten | 1 | klt |  |  | 0 | 0
Vakolás és rabicolás
213 | 36-090-2.1.1 | Vakolatok pótlása, keskenyvakolatok pótlása oldalfalon, 10 cm szélességig | 5 | m |  |  | 0 | 0
214 | 36-090-2.1.2 | Vakolatok pótlása, keskenyvakolatok pótlása oldalfalon, 11-20 cm szélesség között | 3 | m |  |  | 0 | 0
Elektromosenergia-ellátás, villanyszerelés
215 | 71-012-1-0000001 | Kazán elektromos bekötése, fi relé beépítéseElőirányzat | 1 | db |  |  | 0 | 0
216 | 71-012-1-0000002 | Külső - belső , merülő hőmérséklet érzékelők elektromos bekötése Előirányzat | 1 | db |  |  | 0 | 0
217 | 71-012-1-0000003 | Távvezérlő - kommunikáció modulok elektromos bekötése Előirányzat | 1 | db |  |  | 0 | 0
218 |  | Csőátvezetések tűzgátló lezárása | 1 | klt. |  |  | 0 | 0
[6 empty] | Összesen: | 0 | 0
Szellőzés
Gyártó | Termék típus | Termékkód | Menny. | Egység | Anyag egységár | Díj egységre | Anyag összesen | Díj összesen
LINDAB | Air devices | KI 160 | 4 | db |  |  | 0 | 0
LINDAB | Round components | BFU 400 90 | 1 | db |  |  | 0 | 0
LINDAB | Round components | BFU 500 90 | 1 | db |  |  | 0 | 0
LINDAB | Round components | BFU 500 90 | 1 | db |  |  | 0 | 0
LINDAB | Round components | BU 160 90 | 4 | db |  |  | 0 | 0
LINDAB | Round components | BU 200 90 | 3 | db |  |  | 0 | 0
LINDAB | Round components | BU 250 45 | 2 | db |  |  | 0 | 0
LINDAB | Round components | BU 250 90 | 2 | db |  |  | 0 | 0
LINDAB | Round components | BU 250 90 | 2 | db |  |  | 0 | 0
LINDAB | Round components | EPF 250 | 3 | db |  |  | 0 | 0
LINDAB | Round components | EPFH 200 | 1 | db |  |  | 0 | 0
LINDAB | Round components | EPFH 315 | 1 | db |  |  | 0 | 0
LINDAB | Round components | ILU 250 | 4 | db |  |  | 0 | 0
LINDAB | Round components | ILU 315 | 4 | db |  |  | 0 | 0
LINDAB | Round components | NPU 500 | 1 | db |  |  | 0 | 0
LINDAB | Round components | RFU 500 400 | 1 | db |  |  | 0 | 0
LINDAB | Round components | TCPU 200 200 | 1 | db |  |  | 0 | 0
LINDAB | Round components | TCPU 250 250 | 1 | db |  |  | 0 | 0
LINDAB | Round components | TCPU 400 315 | 1 | db |  |  | 0 | 0
LINDAB | Round components | TU 250 160 | 4 | db |  |  | 0 | 0
LINDAB | Round damper | DRU 160 | 4 | db |  |  | 0 | 0
LINDAB | Round fittings | SR 160 3000 | 1 | db |  |  | 0 | 0
LINDAB | Round fittings | SR 200 3000 | 2 | db |  |  | 0 | 0
LINDAB | Round fittings | SR 250 3000 | 5 | db |  |  | 0 | 0
LINDAB | Round fittings | SR 315 3000 | 1 | db |  |  | 0 | 0
LINDAB | Round fittings | SR 400 3000 | 1 | db |  |  | 0 | 0
LINDAB | Round fittings | SR 500 3000 | 2 | db |  |  | 0 | 0
LINDAB | Round roof tops | VHL 200 | 1 | db |  |  | 0 | 0
LINDAB | Round roof tops | VHL 250 | 2 | db |  |  | 0 | 0
LINDAB | Round roof tops | VHL 250 | 1 | db |  |  | 0 | 0
LINDAB | Round roof tops | VHL 500 | 1 | db |  |  | 0 | 0
LINDAB | Round roof tops | VHL 500 | 1 | db |  |  | 0 | 0
LINDAB | Round silencer | LRBCB 500 600 | 1 | db |  |  | 0 | 0
LINDAB | Round silencer | LRBCB 500 600 | 1 | db |  |  | 0 | 0
LINDAB | Round silencer | LRCA 250 500 | 2 | db |  |  | 0 | 0
LINDAB | Round silencer | LRCA 250 500 | 2 | db |  |  | 0 | 0
LINDAB | Round silencer | SLU 200 600 | 1 | db |  |  | 0 | 0
LINDAB | Round silencer | SLU 250 600 | 1 | db |  |  | 0 | 0
LINDAB | LBXR | LBXR 600 250 600 90 150 150 | 2 | db |  |  | 0 | 0
LINDAB | LDR | LDR 600 400 600 250 1 300 | 1 | db |  |  | 0 | 0
LINDAB | LDR | LDR 600 250 600 250 6 600 0 -103 | 1 | db |  |  | 0 | 0
LINDAB | LEPR | LEPR 250 600 | 1 | db |  |  | 0 | 0
LINDAB | LEPR | LEPR 250 600 | 1 | db |  |  | 0 | 0
LINDAB | LKR | LKR 600 400 250 OTHER | 1 | db |  |  | 0 | 0
LINDAB | LKR | LKR 600 400 250 OTHER | 1 | db |  |  | 0 | 0
LINDAB | LKR | LKR 600 250 1500 OTHER | 1 | db |  |  | 0 | 0
LINDAB | LKR | LKR 600 250 1000 OTHER | 4 | db |  |  | 0 | 0
LINDAB | LKR | LKR 600 250 1000 OTHER | 4 | db |  |  | 0 | 0
LINDAB | LORU | LORU 600 400 500 450 6 50 0 | 1 | db |  |  | 0 | 0
LINDAB | LORU | LORU 600 250 400 450 6 100 0 | 1 | db |  |  | 0 | 0
|  | Tartószerkezet légcsatorna, és a légkezelők részére | 1 | db |  |  | 0 | 0
|  | A kidobó légcsatorna tetőn kívüli szakaszának hőszigetelése, és lemez burkolása | 1 | db |  |  | 0 | 0
|  | Légcsatorna tetőátvezetés. Tetőáttörés, védőcsövek elhelyezése | 1 | db |  |  | 0 | 0
|  | Befúvó légcsatornák hőszigetelése | 1 | db |  |  | 0 | 0
|  | A gyártmány kíváltható műszakilag ezzel egyenértékü gyártmánnyal. |  |  | Összesen |  | 0 | 0
Telken belüli közmű
Ssz. | Tételszám | Tétel szövege | Menny. | Egység | Anyag egységár | Díj egységre | Anyag összesen | Díj összesen
Csatornázás
219 |  | Munkagödör földkiemelése épületek és műtárgyak helyén bármely konzisztenciájú, I-IV. oszt. talajban, gépi erővel, kiegészítő kézi munkával, alapterület: 150,1-250,0 m² között, 5,5 m mélységig | 68 | m3 |  |  | 0 | 0
220 |  | Közmű feltárása kézi erővel, talajosztály: IV. | 30 | m3 |  |  | 0 | 0
221 |  | A bővített épületrész kivitelezése miatt, megllévő előregyártott és monolit csatornák és aknák törmelékre bontása, betonból, deponálása | 3 | db |  |  | 0 | 0
222 |  | Telken belüli közműhálózat átépítése, a bővített épületrészekben keletkező szennyvíz és esővíz mennyiség figyelembe vételével, szükséges tisztító aknák kialakításával, öntöttvas fedlappal | 1 | klt |  |  | 0 | 0
223 |  | Telken belüli közmű tervezés a megvalósult állapot feltüntetésével, tervdokumentáció | 1 | klt. |  |  | 0 | 0
[6 empty] | Összesen: | 0 | 0

## 06 ELEKTROMOS
ÉPÜLETVILLAMOSSÁGI MUNKÁK
Az anyagkiírás csak a tervlapokkal és a műszaki leírással együtt érvényes. A méretek a terveken ellenőrizendők!. Bármilyen eltérés esetén a többletet tartalmazó dokumentum a mértékadó!
ÖSSZESÍTŐ
| Munkanem megnevezése |  | Anyag összege | Díj összege
| Elosztó berendezések |  | 0 | 0
| Kábelek, vezetékek |  | 0 | 0
| Tartószerkezetek, kötődobozok |  | 0 | 0
| Lámpatestek |  | 0 | 0
| Szerelvények |  | 0 | 0
| Egyéb munkák |  | 0 | 0
| Billámvédelem, EPH rendszer |  | 0 | 0
| Összesen: |  | 0 | 0
Nr. | Megnevezés | Típus | Méret/Jel | Menny. | M. egys. | Anyag e.ár | Díj e.ár | Anyag össz. | Díj össz.
Elosztó berendezések
1 | Meglévő EFŐ jelű elosztó berendezésben 25 A-es leágazás kialakítása | - | - | 1 | készlet |  |  | 0 | 0
2 | Meglévő EFŐ jelű elosztó berendezésben 63 A-es leágazás kialakítása | - | - | 1 | készlet |  |  | 0 | 0
3 | Meglévő ECS0 jelű elosztó berendezésben 25 A-es leágazás kialakítása | - | - | 1 | készlet |  |  | 0 | 0
4 | " ECSE1 " jelű elosztó berendezés | - | - | 1 | készlet |  |  | 0 | 0
5 | " ECSE2 " jelű elosztó berendezés | - | - | 1 | készlet |  |  | 0 | 0
6 | " EKT " jelű elosztó berendezés (2db 3F 20A-es leágazás, 7db 3F 16A-es leágazás, 20 db 1F, 10A-es leágazás, 6db 3F 40A-es csoport FI relé, 9db EV ventilátor 1F mágneskapcsoló, motorvédő kapcsoló) | - | - | 1 | készlet |  |  | 0 | 0
7 | " EKH " jelű elosztó berendezés (1db 20A-es leágazás, 7db 16A-es leágazás, 3db 16A-es FI relé kazánok részére,4db szivattyú leágazás mágneskapcsoló, motorvédő kapcsoló) | - | - | 1 | készlet |  |  | 0 | 0
| Összesen: | [6 empty] | 0 | 0
Kábelek, vezetékek
1 | NYY-J 5x25 RE 0,6/1 kV fekete |  |  | 25 | m |  |  | 0 | 0
2 | NYY-J 5x16 RE 0,6/1 kV fekete |  |  | 30 | m |  |  | 0 | 0
3 | NYY-J 5x6 RE 0,6/1 kV fekete |  |  | 82.8 | m |  |  | 0 | 0
4 | NYY-J 5x4 RE 0,6/1 kV fekete |  |  | 55 | m |  |  | 0 | 0
5 | NYY-J 5x2,5 RE 0,6/1 kV fekete |  |  | 675 | m |  |  | 0 | 0
6 | NYY-J 4x1,5 RE 0,6/1 kV fekete |  |  | 343 | m |  |  | 0 | 0
7 | NYY-J 3x2,5 RE 0,6/1 kV fekete |  |  | 491 | m |  |  | 0 | 0
8 | NYY-J 3x1,5 RE 0,6/1 kV fekete |  |  | 1962 | m |  |  | 0 | 0
9 | (N)YM-J dobos 4x2,5 RE 300/500 V szürke |  |  | 345 | m |  |  | 0 | 0
10 | (N)YM-J dobos 3x2,5 RE 300/500 V szürke |  |  | 1325 | m |  |  | 0 | 0
11 | (N)YM-J dobos 3x1,5 RE 300/500 V szürke |  |  | 1579 | m |  |  | 0 | 0
12 | H07V-K 25 450/750 V zöld-sárga |  |  | 28 | m |  |  | 0 | 0
13 | H07V-K 16 450/750 V zöld-sárga |  |  | 102 | m |  |  | 0 | 0
14 | H07V-K 6 450/750 V zöld-sárga |  |  | 432 | m |  |  | 0 | 0
15 | YSLY-Oz 2x1,5 300/500 V szürke |  |  | 674 | m |  |  | 0 | 0
| Összesen: | [6 empty] | 0 | 0
Tartószerkezetek, kötődobozok
1 | Szalaghorganyzott kábeltálca, szükséges tartószerkezettel, idomokkal erősáramú kábelek részére, kompletten. Niedax vagy műszakilag legalább ezzel egyenértékű. 60/100 | Niedax | 60x100 | 84 | m |  |  | 0 | 0
2 | Müanyag védőcső tartószerkezetre vagy falszerkezetben elhelyezve | Mü. II | átm. 25 mm | 1971 | m |  |  | 0 | 0
3 | Müanyag gégecső tartószerkezetre vagy falszerkezetben elhelyezve | Mg. III. | átm. 20 mm | 1436 | m |  |  | 0 | 0
4 | Müanyag elágazódoboz + tömszelence | Müdn | 100x100 mm | 62 | m |  |  | 0 | 0
5 | Müanyag elágazódoboz + tömszelence | Müdn | 150x150 mm | 23 | m |  |  | 0 | 0
6 | Müanyag szerelvénydoboz | Kaiser | 1055-31 | 194 | db |  |  | 0 | 0
| Összesen: | [6 empty] | 0 | 0
Lámpatestek
A lámpatestek LED fényforrással, komletten. Kiváltás esetén a Kivitelezőnek kell bizonyítania, hogy a tárgyi terület minden esetben rendelkezik a szabványban előírt követelményeknek megfelelő megvilágítottsági értékekkel! (Csak a két újonnan létesülő épületrész, a konyhai terület nem!)
1 | Papillon Oria LED 220 21W 4000K vagy műszakilag legalább ezzel egyenértékű terveken: L1(SYL-LIGHTER LED II220 RO 21W IP44) |  | - | 84 | db |  |  | 0 | 0
2 | Disano 842 LED panel - UGR<19-CRI=80 vagy műszakilag legalább ezzel egyenértékű terveken: L2 (LED PANEL T 40W 60X60 4200lm UGR 19 TÜV 4K) | - | - | 43 | db |  |  | 0 | 0
3 | Normalux Via LED álmennyezeti, területi vagy műszakilag legalább ezzel egyenértékű terveken: L3 | - | - | 20 | db |  |  | 0 | 0
4 | Normalux Via LED álmennyezeti, folyosói vagy műszakilag legalább ezzel egyenértékű terveken: L4 | - | - | 13 | db |  |  | 0 | 0
5 | Normalux Signal kijáratmutató vagy műszakilag legalább ezzel egyenértékű terveken: L5 | - | - | 18 | db |  |  | 0 | 0
6 | Kültéri világítás LED fényforrással( DEL 1480 LED 24W IP54) | - | - | 53 | db |  |  | 0 | 0
7 | Meglévő épületrészben lámpatestek bontása | - | - | 8 | klt |  |  | 0 | 0
| Összesen: | [6 empty] | 0 | 0
Szerelvények
A szerelvények Schneider Sedna, vagy ezzel legalább megegyezű műszaki szinvonal
1 | Dugaszoló aljzat kerettel - süllyesztett | Schneider | Sedna | 8 | db |  |  | 0 | 0
2 | Dugaszoló aljzat kerettel - süllyesztett, kettős | Schneider | Sedna | 16 | db |  |  | 0 | 0
3 | Dugaszoló aljzat kerettel - süllyesztett, hármas | Schneider | Sedna | 12 | db |  |  | 0 | 0
4 | Dugaszoló aljzat - sülly. vedett | Schneider | Sedna | 38 | db |  |  | 0 | 0
4 | Világítási kapcsoló - süllyesztett, kétsarkú | Schneider | Sedna | 6 | db |  |  | 0 | 0
5 | Világítási kapcsoló - süllyesztett, csillár | Schneider | Sedna | 4 | db |  |  | 0 | 0
6 | Alkonykapcsoló kültéri oldalfalra szerelten | Schneider | Astro | 2 | db |  |  | 0 | 0
7 | Mozgásérzékelő 360° | Schneider | Merten Argus | 6 | db |  |  | 0 | 0
8 | Jelenlétérzékelő 360° IP55 | Schneider | Merten Argus | 8 | db |  |  | 0 | 0
9 | Tokozott kapcsoló (20A) | Ganz KK | KKM0-20-6002 | 6 | db |  |  | 0 | 0
9 | Mozgásérült WC szett, kompletten ELSO SIGMA | - | - | 2 | klt |  |  | 0 | 0
| Összesen: | [6 empty] | 0 | 0
Egyéb munkák
1 | Meglévő redőnymozgató motorok betáplálásának bontása | - | - | 1 | klt |  |  | 0 | 0
2 | Meglévő Konyhai elosztó berendezés bontása, kábelek kikötésével, feliratozásával | - | - | 1 | klt |  |  | 0 | 0
3 | Meglévő konyhai elektromos rendszer kikötése, új elosztóba történő bekötése | - | - | 1 | klt |  |  | 0 | 0
4 | Felvonulási, organizációs költség | - | - | 1 | klt |  |  | 0 | 0
5 | Megvalósulási dokumentáció készítése és átadás. 6pld papír alapon, 1pld digitálisan | - | - | 1 | klt |  |  | 0 | 0
6 | Műhelytervek készítése | - | - | 1 | klt |  |  | 0 | 0
7 | Érintésvédelmi mérés jegyzőkönyvezve | - | - | 1 | klt |  |  | 0 | 0
8 | Villámvédelmi mérés, jegyzőkönyvezve | - | - | 1 | klt |  |  | 0 | 0
9 | Megvilágítottsági mérések, jegyzőkönyvezve | - | - | 1 | klt |  |  | 0 | 0
10 | Kábelszigetelés mérése jegyzőkönyvezve | - | - | 1 | klt |  |  | 0 | 0
11 | Fal-, födém áttörés, helyreállítással 30x30 cm | - | - | 10 | db |  |  | 0 | 0
12 | Fal és födémáttörések tűzgátlő lezárása | - | - | 1 | klt |  |  | 0 | 0
13 | Egyéb segédanyag | - | - | 1 | klt |  |  | 0 | 0
14 | Hulladék gyűjtése, elszállítása | - | - | 1 | klt |  |  | 0 | 0
15 | Tetőn lévő vezetékek épületen belüli elvezetése (telefon 2db, antenna 1db) | - | - | 1 | klt |  |  | 0 | 0
16 | Gyártmánytervek készítése | - | - | 1 | klt |  |  | 0 | 0
17 | Kültéri gyengeáramú kábelek kiváltása az új épületrészen keresztül | - | - | 1 | klt |  |  | 0 | 0
18 | Beléptető rendszer (és kaputelefon) áthelyezése |  |  | 1 | klt |  |  | 0 | 0
19 | Beléptető rendszer beüzemelése |  |  | 1 | klt |  |  | 0 | 0
20 | Meglévő kazán helyiség villamos berendezéseinek bontása |  |  | 1 | klt |  |  | 0 | 0
| Összesen: | [6 empty] | 0 | 0
Villámvédelem, EPH rendszer
1 | EPH csomópont kialakítása Elosztóberendezéseknél |  |  | 4 | db |  |  | 0 | 0
2 | Meglévő épületrész EPH rendszerének összekötése az új épületrész rendszerével | - | - | 4 | klt |  |  | 0 | 0
3 | Rúdföldelő | acélcső | átm. 2"/4 fm | 8 | db |  |  | 0 | 0
4 | Földelő vezető d=10 |  |  | 283 | m |  |  | 0 | 0
5 | Villámvédelmi levezető vezeték | köracél - Zn | átm. 10 mm | 70 | m |  |  | 0 | 0
6 | Felfogó csúcs | köracél - Zn | 16mm/2 fm | 9 | db |  |  | 0 | 0
7 | Villámvédelmi felfogó vezeték, tetőtől 50cm eltartással, 1 méterenkénti megfoatással | köracél | átm. 10 mm | 250 | m |  |  | 0 | 0
8 | Bádogszegélyek villámvédelembe való bekötése | Obo-Bettermann | 0 | 1 | klt |  |  | 0 | 0
9 | Bontható mérési pont | DEHN | 140x140x68 mm | 5 | db |  |  | 0 | 0
10 | Egyéb segédanyag | - | - | 1 | klt |  |  | 0 | 0
11 | Meglévő felfogó rendszer bontása |  |  | 1 | klt |  |  | 0 | 0
| Összesen: | [6 empty] | 0 | 0